## GPS точки Заріччя (3)
Номер планшету
88-9(48)
Таблица для заполнення *** СТРОГО ДО ОБРАЗЦА | [6 empty] | №п/п | Номер вузла | Висотна відмітка | Номер планшету | Координати точок |  | Висотна відмітка центра люка колодязя Z, м | Глибина залягання водопровідної мережі, м* | Висотна відмітка низу або лотка труби, м**
| X | Y | Z | Номер вузла | Відмітка | Відмітка низу |  |  |  |  | X | Y
1 |  |  |  | В48-1 | 173,32 |  | 1 | В48-1 | 173,32 | 88-9(48) | 0 | 0 | 173,32 | 173.32 | 0
2 |  |  |  | В48-2 | 169,62 | 167,59 | 2 | В48-2 | 169,62 | 88-9(48) | 0 | 0 | 169,62 | 2.03 | 167,59
3 |  |  |  | В48-3 | 170,11 | 168,79 | 3 | В48-3 | 170,11 | 88-9(48) | 0 | 0 | 170,11 | 1.32 | 168,79
4 |  |  |  | В48-4 | 169,89 | 167,31 | 4 | В48-4 | 169,89 | 88-9(48) | 0 | 0 | 169,89 | 2.58 | 167,31
5 |  |  |  | В48-5 | 170,05 | 167,35 | 5 | В48-5 | 170,05 | 88-9(48) | 0 | 0 | 170,05 | 2.7 | 167,35
6 |  |  |  | В48-6 | 169,80 | 167,32 | 6 | В48-6 | 169,80 | 88-9(48) | 0 | 0 | 169,80 | 2.48 | 167,32
7 |  |  |  | В48-7 | 169,85 | 167,27 | 7 | В48-7 | 169,85 | 88-9(48) | 0 | 0 | 169,85 | 2.58 | 167,27
8 |  |  |  | В48-8 | 170,19 | 167,37 | 8 | В48-8 | 170,19 | 88-9(48) | 0 | 0 | 170,19 | 2.82 | 167,37
9 |  |  |  | В48-9 | 170,32 | 167,40 | 9 | В48-9 | 170,32 | 88-9(48) | 0 | 0 | 170,32 | 2.92 | 167,40
10 |  |  |  | В48-10 | 170,47 | 167,44 | 10 | В48-10 | 170,47 | 88-9(48) | 0 | 0 | 170,47 | 3.03 | 167,44
11 |  |  |  | В48-11 | 169,90 | 167,49 | 11 | В48-11 | 169,90 | 88-9(48) | 0 | 0 | 169,90 | 2.41 | 167,49
12 |  |  |  | В48-12 | 169,77 | 167,57 | 12 | В48-12 | 169,77 | 88-9(48) | 0 | 0 | 169,77 | 2.2 | 167,57
13 |  |  |  | В48-13 | 168,99 | 167,21 | 13 | В48-13 | 168,99 | 88-9(48) | 0 | 0 | 168,99 | 1.78 | 167,21
14 |  |  |  | В48-14 | 171,77 | 169,54 | 14 | В48-14 | 171,77 | 88-9(48) | 0 | 0 | 171,77 | 2.23 | 169,54
15 |  |  |  | В48-15 | 171,90 | 169,42 | 15 | В48-15 | 171,90 | 88-9(48) | 0 | 0 | 171,90 | 2.48 | 169,42
16 |  |  |  | В48-16 | 171,78 | 169,24 | 16 | В48-16 | 171,78 | 88-9(48) | 0 | 0 | 171,78 | 2.54 | 169,24
17 |  |  |  | В48-17 | 172,27 | 170,00 | 17 | В48-17 | 172,27 | 88-9(48) | 0 | 0 | 172,27 | 2.27 | 170,00
18 |  |  |  | В48-18 | 171,87 | 169,82 | 18 | В48-18 | 171,87 | 88-9(48) | 0 | 0 | 171,87 | 2.05 | 169,82
19 |  |  |  | В48-19 | 172,57 | 170,15 | 19 | В48-19 | 172,57 | 88-9(48) | 0 | 0 | 172,57 | 2.42 | 170,15
20 |  |  |  | В48-20 | 172,33 | 170,47 | 20 | В48-20 | 172,33 | 88-9(48) | 0 | 0 | 172,33 | 1.86 | 170,47
21 |  |  |  | В48-21 | 172,84 | 171,26 | 21 | В48-21 | 172,84 | 88-9(48) | 0 | 0 | 172,84 | 1.58 | 171,26
22 |  |  |  | В48-22 | 173,11 | 171,29 | 22 | В48-22 | 173,11 | 88-9(48) | 0 | 0 | 173,11 | 1.82 | 171,29
23 |  |  |  | В48-23 | 173,03 | 170,63 | 23 | В48-23 | 173,03 | 88-9(48) | 0 | 0 | 173,03 | 2.4 | 170,63
24 |  |  |  | В48-24 | 172,92 | 170,55 | 24 | В48-24 | 172,92 | 88-9(48) | 0 | 0 | 172,92 | 2.37 | 170,55
25 |  |  |  | В48-25 | 173,35 | 171,45 | 25 | В48-25 | 173,35 | 88-9(48) | 0 | 0 | 173,35 | 1.9 | 171,45
26 |  |  |  | В48-26 | 173,34 | 171,45 | 26 | В48-26 | 173,34 | 88-9(48) | 0 | 0 | 173,34 | 1.89 | 171,45
27 |  |  |  | В48-27 | 173,45 | 169,35 | 27 | В48-27 | 173,45 | 88-9(48) | 0 | 0 | 173,45 | 4.1 | 169,35
28 |  |  |  | В48-28 | 172,28 | 169,78 | 28 | В48-28 | 172,28 | 88-9(48) | 0 | 0 | 172,28 | 2.5 | 169,78
29 |  |  |  | В48-29 | 172,36 | 171,52 | 29 | В48-29 | 172,36 | 88-9(48) | 0 | 0 | 172,36 | 0.84 | 171,52
30 |  |  |  | В48-30 | 172,65 | 170,68 | 30 | В48-30 | 172,65 | 88-9(48) | 0 | 0 | 172,65 | 1.97 | 170,68
31 |  |  |  | В48-31 | 171,65 | 169,33 | 31 | В48-31 | 171,65 | 88-9(48) | 0 | 0 | 171,65 | 2.32 | 169,33
32 |  |  |  | В48-32 | 171,64 | 169,34 | 32 | В48-32 | 171,64 | 88-9(48) | 0 | 0 | 171,64 | 2.3 | 169,34
33 |  |  |  | В48-33 | 171,44 | 170,22 | 33 | В48-33 | 171,44 | 88-9(48) | 0 | 0 | 171,44 | 1.22 | 170,22
34 |  |  |  | В48-34 | 172,23 | 170,09 | 34 | В48-34 | 172,23 | 88-9(48) | 0 | 0 | 172,23 | 2.14 | 170,09
35 |  |  |  | В48-35 | 172,64 | 170,60 | 35 | В48-35 | 172,64 | 88-9(48) | 0 | 0 | 172,64 | 2.04 | 170,60
36 |  |  |  | В48-36 | 171,57 |  | 36 | В48-36 | 171,57 | 88-9(48) | 0 | 0 | 171,57 | 171.57 | 0
37 |  |  |  | В48-37 | 170,30 | 168,34 | 37 | В48-37 | 170,30 | 88-9(48) | 0 | 0 | 170,30 | 1.96 | 168,34
38 |  |  |  | В48-38 | 170,61 | 168,40 | 38 | В48-38 | 170,61 | 88-9(48) | 0 | 0 | 170,61 | 2.21 | 168,40
39 |  |  |  | В48-39 | 170,51 | 168,44 | 39 | В48-39 | 170,51 | 88-9(48) | 0 | 0 | 170,51 | 2.07 | 168,44
40 |  |  |  | В48-40 | 170,47 | 168,30 | 40 | В48-40 | 170,47 | 88-9(48) | 0 | 0 | 170,47 | 2.17 | 168,30
41 |  |  |  | В48-41 | 169,92 | 167,82 | 41 | В48-41 | 169,92 | 88-9(48) | 0 | 0 | 169,92 | 2.1 | 167,82
42 |  |  |  | В48-42 | 169,74 | 167,60 | 42 | В48-42 | 169,74 | 88-9(48) | 0 | 0 | 169,74 | 2.14 | 167,60
43 |  |  |  | В48-43 | 169,68 | 167,69 | 43 | В48-43 | 169,68 | 88-9(48) | 0 | 0 | 169,68 | 1.99 | 167,69
44 |  |  |  | В48-44 | 169,28 | 167,25 | 44 | В48-44 | 169,28 | 88-9(48) | 0 | 0 | 169,28 | 2.03 | 167,25
45 |  |  |  | В48-45 | 169,30 | 167,19 | 45 | В48-45 | 169,30 | 88-9(48) | 0 | 0 | 169,30 | 2.11 | 167,19
46 |  |  |  | В48-46 | 169,29 | 167,18 | 46 | В48-46 | 169,29 | 88-9(48) | 0 | 0 | 169,29 | 2.11 | 167,18
47 |  |  |  | В48-47 | 169,34 | 167,25 | 47 | В48-47 | 169,34 | 88-9(48) | 0 | 0 | 169,34 | 2.09 | 167,25
48 |  |  |  | В48-48 | 169,25 | 167,28 | 48 | В48-48 | 169,25 | 88-9(48) | 0 | 0 | 169,25 | 1.97 | 167,28
49 |  |  |  | В48-49 | 169,34 | 167,35 | 49 | В48-49 | 169,34 | 88-9(48) | 0 | 0 | 169,34 | 1.99 | 167,35
50 |  |  |  | В48-50 | 168,62 | 166,63 | 50 | В48-50 | 168,62 | 88-9(48) | 0 | 0 | 168,62 | 1.99 | 166,63
51 |  |  |  | В48-51 | 168,97 | 166,63 | 51 | В48-51 | 168,97 | 88-9(48) | 0 | 0 | 168,97 | 2.34 | 166,63
52 |  |  |  | В48-52 | 168,78 | 167,18 | 52 | В48-52 | 168,78 | 88-9(48) | 0 | 0 | 168,78 | 1.6 | 167,18
53 |  |  |  | В48-53 | 167,92 | 165,79 | 53 | В48-53 | 167,92 | 88-9(48) | 0 | 0 | 167,92 | 2.13 | 165,79
54 |  |  |  | В48-54 | 167,80 | 165,45 | 54 | В48-54 | 167,80 | 88-9(48) | 0 | 0 | 167,80 | 2.35 | 165,45
55 |  |  |  | В48-55 | 167,14 | 165,07 | 55 | В48-55 | 167,14 | 88-9(48) | 0 | 0 | 167,14 | 2.07 | 165,07
56 |  |  |  | В48-56 | 167,93 | 165,91 | 56 | В48-56 | 167,93 | 88-9(48) | 0 | 0 | 167,93 | 2.02 | 165,91
57 |  |  |  | В48-57 | 168,14 | 166,02 | 57 | В48-57 | 168,14 | 88-9(48) | 0 | 0 | 168,14 | 2.12 | 166,02
58 |  |  |  | В48-58 | 168,19 | 166,00 | 58 | В48-58 | 168,19 | 88-9(48) | 0 | 0 | 168,19 | 2.19 | 166,00
59 |  |  |  | В48-59 | 166,35 | 166,25 | 59 | В48-59 | 166,35 | 88-9(48) | 0 | 0 | 166,35 | 0.1 | 166,25
60 |  |  |  | В48-60 | 168,96 | 166,49 | 60 | В48-60 | 168,96 | 88-9(48) | 0 | 0 | 168,96 | 2.47 | 166,49
61 |  |  |  | В48-61 | 168,26 | 166,30 | 61 | В48-61 | 168,26 | 88-9(48) | 0 | 0 | 168,26 | 1.96 | 166,30
62 |  |  |  | В48-62 | 168,90 | 167,58 | 62 | В48-62 | 168,90 | 88-9(48) | 0 | 0 | 168,90 | 1.32 | 167,58
63 |  |  |  | В48-63 | 168,68 | 166,72 | 63 | В48-63 | 168,68 | 88-9(48) | 0 | 0 | 168,68 | 1.96 | 166,72
64 |  |  |  | В48-64 | 168,78 | 166,91 | 64 | В48-64 | 168,78 | 88-9(48) | 0 | 0 | 168,78 | 1.87 | 166,91
65 |  |  |  | В48-65 | 168,95 | 166,96 | 65 | В48-65 | 168,95 | 88-9(48) | 0 | 0 | 168,95 | 1.99 | 166,96
66 |  |  |  | В48-66 | 169,75 | 167,47 | 66 | В48-66 | 169,75 | 88-9(48) | 0 | 0 | 169,75 | 2.28 | 167,47
67 |  |  |  | В48-67 | 169,47 | 167,62 | 67 | В48-67 | 169,47 | 88-9(48) | 0 | 0 | 169,47 | 1.85 | 167,62
68 |  |  |  | В48-68 | 169,46 | 167,64 | 68 | В48-68 | 169,46 | 88-9(48) | 0 | 0 | 169,46 | 1.82 | 167,64
69 |  |  |  | В48-69 | 169,62 | 167,86 | 69 | В48-69 | 169,62 | 88-9(48) | 0 | 0 | 169,62 | 1.76 | 167,86
70 |  |  |  | В48-70 | 169,52 | 16,65 | 70 | В48-70 | 169,52 | 88-9(48) | 0 | 0 | 169,52 | 152.87 | 16,65
71 |  |  |  | В48-71 | 169,56 | 167,69 | 71 | В48-71 | 169,56 | 88-9(48) | 0 | 0 | 169,56 | 1.87 | 167,69
72 |  |  |  | В48-72 | 169,61 | 167,69 | 72 | В48-72 | 169,61 | 88-9(48) | 0 | 0 | 169,61 | 1.92 | 167,69
73 |  |  |  | В48-73 | 169,64 | 167,90 | 73 | В48-73 | 169,64 | 88-9(48) | 0 | 0 | 169,64 | 1.74 | 167,90
74 |  |  |  | В48-74 | 169,63 | 167,91 | 74 | В48-74 | 169,63 | 88-9(48) | 0 | 0 | 169,63 | 1.72 | 167,91
75 |  |  |  | В48-75 | 169,74 | 167,96 | 75 | В48-75 | 169,74 | 88-9(48) | 0 | 0 | 169,74 | 1.78 | 167,96
76 |  |  |  | В48-76 | 170,22 | 168,18 | 76 | В48-76 | 170,22 | 88-9(48) | 0 | 0 | 170,22 | 2.04 | 168,18
77 |  |  |  | В48-77 | 170,19 | 167,95 | 77 | В48-77 | 170,19 | 88-9(48) | 0 | 0 | 170,19 | 2.24 | 167,95
78 |  |  |  | В48-78 | 168,85 | 166,80 | 78 | В48-78 | 168,85 | 88-9(48) | 0 | 0 | 168,85 | 2.05 | 166,80
79 |  |  |  | В48-79 | 168,63 | 166,82 | 79 | В48-79 | 168,63 | 88-9(48) | 0 | 0 | 168,63 | 1.81 | 166,82
80 |  |  |  | В48-80 | 168,94 | 167,04 | 80 | В48-80 | 168,94 | 88-9(48) | 0 | 0 | 168,94 | 1.9 | 167,04
81 |  |  |  | В48-81 | 168,75 | 166,73 | 81 | В48-81 | 168,75 | 88-9(48) | 0 | 0 | 168,75 | 2.02 | 166,73
82 |  |  |  | В48-82 | 168,86 | 166,36 | 82 | В48-82 | 168,86 | 88-9(48) | 0 | 0 | 168,86 | 2.5 | 166,36
83 |  |  |  | В48-83 | 169,22 | 167,00 | 83 | В48-83 | 169,22 | 88-9(48) | 0 | 0 | 169,22 | 2.22 | 167,00
84 |  |  |  | В48-84 | 168,90 | 166,70 | 84 | В48-84 | 168,90 | 88-9(48) | 0 | 0 | 168,90 | 2.2 | 166,70
85 |  |  |  | В48-85 | 168,45 | 166,25 | 85 | В48-85 | 168,45 | 88-9(48) | 0 | 0 | 168,45 | 2.2 | 166,25
86 |  |  |  | В48-86 | 168,50 | 166,30 | 86 | В48-86 | 168,50 | 88-9(48) | 0 | 0 | 168,50 | 2.2 | 166,30
87 |  |  |  | В48-87 | 168,39 | 166,19 | 87 | В48-87 | 168,39 | 88-9(48) | 0 | 0 | 168,39 | 2.2 | 166,19
88 |  |  |  | В48-88 | 167,96 | 165,86 | 88 | В48-88 | 167,96 | 88-9(48) | 0 | 0 | 167,96 | 2.1 | 165,86
89 |  |  |  | В48-89 | 168,06 | 166,00 | 89 | В48-89 | 168,06 | 88-9(48) | 0 | 0 | 168,06 | 2.06 | 166,00
90 |  |  |  | В48-90 | 168,03 | 166,07 | 90 | В48-90 | 168,03 | 88-9(48) | 0 | 0 | 168,03 | 1.96 | 166,07
91 |  |  |  | В48-91 | 168,01 | 165,80 | 91 | В48-91 | 168,01 | 88-9(48) | 0 | 0 | 168,01 | 2.21 | 165,80
92 |  |  |  | В48-92 | 167,51 | 165,71 | 92 | В48-92 | 167,51 | 88-9(48) | 0 | 0 | 167,51 | 1.8 | 165,71
93 |  |  |  | В48-93 | 168,66 | 166,93 | 93 | В48-93 | 168,66 | 88-9(48) | 0 | 0 | 168,66 | 1.73 | 166,93
94 |  |  |  | В48-94 | 168,60 | 166,97 | 94 | В48-94 | 168,60 | 88-9(48) | 0 | 0 | 168,60 | 1.63 | 166,97
95 |  |  |  | В48-95 | 168,26 | 166,87 | 95 | В48-95 | 168,26 | 88-9(48) | 0 | 0 | 168,26 | 1.39 | 166,87
96 |  |  |  | В48-96 | 168,17 | 167,11 | 96 | В48-96 | 168,17 | 88-9(48) | 0 | 0 | 168,17 | 1.06 | 167,11
97 |  |  |  | В48-97 | 168,24 | 166,41 | 97 | В48-97 | 168,24 | 88-9(48) | 0 | 0 | 168,24 | 1.83 | 166,41
98 |  |  |  | В48-98 | 167,92 | 165,89 | 98 | В48-98 | 167,92 | 88-9(48) | 0 | 0 | 167,92 | 2.03 | 165,89
99 |  |  |  | В48-99 | 168,77 | 166,20 | 99 | В48-99 | 168,77 | 88-9(48) | 0 | 0 | 168,77 | 2.57 | 166,20
100 |  |  |  | В48-100 | 167,94 | 166,08 | 100 | В48-100 | 167,94 | 88-9(48) | 0 | 0 | 167,94 | 1.86 | 166,08
101 |  |  |  | В48-101 | 168,02 | 166,69 | 101 | В48-101 | 168,02 | 88-9(48) | 0 | 0 | 168,02 | 1.33 | 166,69
102 |  |  |  | В48-102 | 167,60 | 165,57 | 102 | В48-102 | 167,60 | 88-9(48) | 0 | 0 | 167,60 | 2.03 | 165,57
103 |  |  |  | В48-103 | 167,97 | 166,38 | 103 | В48-103 | 167,97 | 88-9(48) | 0 | 0 | 167,97 | 1.59 | 166,38
104 |  |  |  | В48-104 | 167,65 | 166,85 | 104 | В48-104 | 167,65 | 88-9(48) | 0 | 0 | 167,65 | 0.8 | 166,85
105 |  |  |  | В48-105 | 167,48 | 165,67 | 105 | В48-105 | 167,48 | 88-9(48) | 0 | 0 | 167,48 | 1.81 | 165,67
106 |  |  |  | В48-106 | 167,16 | 165,45 | 106 | В48-106 | 167,16 | 88-9(48) | 0 | 0 | 167,16 | 1.71 | 165,45
107 |  |  |  | В48-107 | 167,07 | 165,49 | 107 | В48-107 | 167,07 | 88-9(48) | 0 | 0 | 167,07 | 1.58 | 165,49
108 |  |  |  | В48-108 | 166,72 | 165,03 | 108 | В48-108 | 166,72 | 88-9(48) | 0 | 0 | 166,72 | 1.69 | 165,03
109 |  |  |  | В48-109 | 166,43 | 164,39 | 109 | В48-109 | 166,43 | 88-9(48) | 0 | 0 | 166,43 | 2.04 | 164,39
110 |  |  |  | В48-110 | 165,99 | 164,74 | 110 | В48-110 | 165,99 | 88-9(48) | 0 | 0 | 165,99 | 1.25 | 164,74
111 |  |  |  | В48-111 | 165,28 | 163,25 | 111 | В48-111 | 165,28 | 88-9(48) | 0 | 0 | 165,28 | 2.03 | 163,25
112 |  |  |  | В48-112 | 164,68 | 162,81 | 112 | В48-112 | 164,68 | 88-9(48) | 0 | 0 | 164,68 | 1.87 | 162,81
113 |  |  |  | В48-113 | 164,99 | 163,14 | 113 | В48-113 | 164,99 | 88-9(48) | 0 | 0 | 164,99 | 1.85 | 163,14
114 |  |  |  | В48-114 | 164,98 | 163,15 | 114 | В48-114 | 164,98 | 88-9(48) | 0 | 0 | 164,98 | 1.83 | 163,15
115 |  |  |  | В48-115 | 165,35 | 163,48 | 115 | В48-115 | 165,35 | 88-9(48) | 0 | 0 | 165,35 | 1.87 | 163,48
116 |  |  |  | В48-116 | 165,63 | 163,65 | 116 | В48-116 | 165,63 | 88-9(48) | 0 | 0 | 165,63 | 1.98 | 163,65
117 |  |  |  | В48-117 | 165,47 | 163,55 | 117 | В48-117 | 165,47 | 88-9(48) | 0 | 0 | 165,47 | 1.92 | 163,55
118 |  |  |  | В48-118 | 166,07 | 164,19 | 118 | В48-118 | 166,07 | 88-9(48) | 0 | 0 | 166,07 | 1.88 | 164,19
119 |  |  |  | В48-119 | 166,73 | 164,78 | 119 | В48-119 | 166,73 | 88-9(48) | 0 | 0 | 166,73 | 1.95 | 164,78
120 |  |  |  | В48-120 | 167,00 | 164,75 | 120 | В48-120 | 167,00 | 88-9(48) | 0 | 0 | 167,00 | 2.25 | 164,75
121 |  |  |  | В48-121 | 167,12 | 164,92 | 121 | В48-121 | 167,12 | 88-9(48) | 0 | 0 | 167,12 | 2.2 | 164,92
122 |  |  |  | В48-122 | 167,17 | 164,75 | 122 | В48-122 | 167,17 | 88-9(48) | 0 | 0 | 167,17 | 2.42 | 164,75
123 |  |  |  | В48-123 | 166,87 | 164,74 | 123 | В48-123 | 166,87 | 88-9(48) | 0 | 0 | 166,87 | 2.13 | 164,74
124 |  |  |  | В48-124 | 166,70 | 164,75 | 124 | В48-124 | 166,70 | 88-9(48) | 0 | 0 | 166,70 | 1.95 | 164,75
125 |  |  |  | В48-125 | 167,17 | 165,21 | 125 | В48-125 | 167,17 | 88-9(48) | 0 | 0 | 167,17 | 1.96 | 165,21
126 |  |  |  | В48-126 | 167,34 | 166,76 | 126 | В48-126 | 167,34 | 88-9(48) | 0 | 0 | 167,34 | 0.58 | 166,76
127 |  |  |  | В48-127 | 168,64 | 166,61 | 127 | В48-127 | 168,64 | 88-9(48) | 0 | 0 | 168,64 | 2.03 | 166,61
128 |  |  |  | В48-128 | 168,32 | 166,12 | 128 | В48-128 | 168,32 | 88-9(48) | 0 | 0 | 168,32 | 2.2 | 166,12
129 |  |  |  | В48-129 | 168,43 | 166,25 | 129 | В48-129 | 168,43 | 88-9(48) | 0 | 0 | 168,43 | 2.18 | 166,25
130 |  |  |  | В48-130 | 168,21 | 165,18 | 130 | В48-130 | 168,21 | 88-9(48) | 0 | 0 | 168,21 | 3.03 | 165,18
131 |  |  |  | В48-131 | 168,43 | 166,40 | 131 | В48-131 | 168,43 | 88-9(48) | 0 | 0 | 168,43 | 2.03 | 166,40
132 |  |  |  | В48-132 | 168,87 | 166,09 | 132 | В48-132 | 168,87 | 88-9(48) | 0 | 0 | 168,87 | 2.78 | 166,09
133 |  |  |  | В48-133 | 168,34 | 166,43 | 133 | В48-133 | 168,34 | 88-9(48) | 0 | 0 | 168,34 | 1.91 | 166,43
134 |  |  |  | В48-134 | 168,35 | 167,60 | 134 | В48-134 | 168,35 | 88-9(48) | 0 | 0 | 168,35 | 0.75 | 167,60
135 |  |  |  | В48-135 | 164,05 | 162,15 | 135 | В48-135 | 164,05 | 88-9(48) | 0 | 0 | 164,05 | 1.9 | 162,15
136 |  |  |  | В48-136 | 164,44 | 162,94 | 136 | В48-136 | 164,44 | 88-9(48) | 0 | 0 | 164,44 | 1.5 | 162,94
137 |  |  |  | В48-137 | 165,26 | 163,40 | 137 | В48-137 | 165,26 | 88-9(48) | 0 | 0 | 165,26 | 1.86 | 163,40
138 |  |  |  | В48-138 | 165,28 | 162,45 | 138 | В48-138 | 165,28 | 88-9(48) | 0 | 0 | 165,28 | 2.83 | 162,45
139 |  |  |  | В48-139 | 165,48 | 163,95 | 139 | В48-139 | 165,48 | 88-9(48) | 0 | 0 | 165,48 | 1.53 | 163,95
140 |  |  |  | В48-140 | 165,39 | 163,43 | 140 | В48-140 | 165,39 | 88-9(48) | 0 | 0 | 165,39 | 1.96 | 163,43
141 |  |  |  | В48-141 | 163,91 | 161,94 | 141 | В48-141 | 163,91 | 88-9(48) | 0 | 0 | 163,91 | 1.97 | 161,94
142 |  |  |  | В48-142 | 166,80 | 164,80 | 142 | В48-142 | 166,80 | 88-9(48) | 0 | 0 | 166,80 | 2 | 164,80
143 |  |  |  | В48-143 | 167,20 | 165,30 | 143 | В48-143 | 167,20 | 88-9(48) | 0 | 0 | 167,20 | 1.9 | 165,30
144 |  |  |  | В48-144 | 167,54 | 163,34 | 144 | В48-144 | 167,54 | 88-9(48) | 0 | 0 | 167,54 | 4.2 | 163,34
145 |  |  |  | В48-145 | 167,15 | 165,65 | 145 | В48-145 | 167,15 | 88-9(48) | 0 | 0 | 167,15 | 1.5 | 165,65
146 |  |  |  | В48-146 | 167,36 | 165,37 | 146 | В48-146 | 167,36 | 88-9(48) | 0 | 0 | 167,36 | 1.99 | 165,37
147 |  |  |  | В48-147 | 167,17 | 165,20 | 147 | В48-147 | 167,17 | 88-9(48) | 0 | 0 | 167,17 | 1.97 | 165,20
148 |  |  |  | В48-148 | 167,01 | 165,08 | 148 | В48-148 | 167,01 | 88-9(48) | 0 | 0 | 167,01 | 1.93 | 165,08
149 |  |  |  | В48-149 | 166,76 | 165,02 | 149 | В48-149 | 166,76 | 88-9(48) | 0 | 0 | 166,76 | 1.74 | 165,02
150 |  |  |  | В48-150 | 166,70 | 165,30 | 150 | В48-150 | 166,70 | 88-9(48) | 0 | 0 | 166,70 | 1.4 | 165,30
151 |  |  |  | В48-151 | 166,22 | 164,77 | 151 | В48-151 | 166,22 | 88-9(48) | 0 | 0 | 166,22 | 1.45 | 164,77
152 |  |  |  | В48-152 | 166,22 | 164,50 | 152 | В48-152 | 166,22 | 88-9(48) | 0 | 0 | 166,22 | 1.72 | 164,50
153 |  |  |  | В48-153 | 166,57 | 164,72 | 153 | В48-153 | 166,57 | 88-9(48) | 0 | 0 | 166,57 | 1.85 | 164,72
154 |  |  |  | В48-154 | 166,04 | 164,04 | 154 | В48-154 | 166,04 | 88-9(48) | 0 | 0 | 166,04 | 2 | 164,04
155 |  |  |  | В48-155 | 166,95 | 165,75 | 155 | В48-155 | 166,95 | 88-9(48) | 0 | 0 | 166,95 | 1.2 | 165,75
156 |  |  |  | В48-156 | 166,39 | 164,56 | 156 | В48-156 | 166,39 | 88-9(48) | 0 | 0 | 166,39 | 1.83 | 164,56
157 |  |  |  | В48-157 | 166,48 | 164,67 | 157 | В48-157 | 166,48 | 88-9(48) | 0 | 0 | 166,48 | 1.81 | 164,67
158 |  |  |  | В48-158 | 167,05 | 165,17 | 158 | В48-158 | 167,05 | 88-9(48) | 0 | 0 | 167,05 | 1.88 | 165,17
159 |  |  |  | В48-159 | 166,72 | 165,20 | 159 | В48-159 | 166,72 | 88-9(48) | 0 | 0 | 166,72 | 1.52 | 165,20
160 |  |  |  | В48-160 | 166,11 | 164,90 | 160 | В48-160 | 166,11 | 88-9(48) | 0 | 0 | 166,11 | 1.21 | 164,90
161 |  |  |  | В48-161 | 165,80 | 163,88 | 161 | В48-161 | 165,80 | 88-9(48) | 0 | 0 | 165,80 | 1.92 | 163,88
162 |  |  |  | В48-162 | 165,73 | 163,85 | 162 | В48-162 | 165,73 | 88-9(48) | 0 | 0 | 165,73 | 1.88 | 163,85
163 |  |  |  | В48-163 | 166,10 | 164,40 | 163 | В48-163 | 166,10 | 88-9(48) | 0 | 0 | 166,10 | 1.7 | 164,40
164 |  |  |  | В48-164 | 166,02 | 164,10 | 164 | В48-164 | 166,02 | 88-9(48) | 0 | 0 | 166,02 | 1.92 | 164,10
165 |  |  |  | В48-165 | 165,48 | 163,52 | 165 | В48-165 | 165,48 | 88-9(48) | 0 | 0 | 165,48 | 1.96 | 163,52
166 |  |  |  | В48-166 | 165,10 | 163,08 | 166 | В48-166 | 165,10 | 88-9(48) | 0 | 0 | 165,10 | 2.02 | 163,08
167 |  |  |  | В48-167 | 165,18 | 163,18 | 167 | В48-167 | 165,18 | 88-9(48) | 0 | 0 | 165,18 | 2 | 163,18
168 |  |  |  | В48-168 | 165,56 | 163,60 | 168 | В48-168 | 165,56 | 88-9(48) | 0 | 0 | 165,56 | 1.96 | 163,60
169 |  |  |  | В48-169 | 165,65 | 163,50 | 169 | В48-169 | 165,65 | 88-9(48) | 0 | 0 | 165,65 | 2.15 | 163,50
170 |  |  |  | В48-170 | 165,74 | 163,49 | 170 | В48-170 | 165,74 | 88-9(48) | 0 | 0 | 165,74 | 2.25 | 163,49
171 |  |  |  | В48-171 | 165,31 | 163,49 | 171 | В48-171 | 165,31 | 88-9(48) | 0 | 0 | 165,31 | 1.82 | 163,49
172 |  |  |  | В48-172 | 165,80 | 164,71 | 172 | В48-172 | 165,80 | 88-9(48) | 0 | 0 | 165,80 | 1.09 | 164,71
173 |  |  |  | В48-173 | 164,92 | 163,10 | 173 | В48-173 | 164,92 | 88-9(48) | 0 | 0 | 164,92 | 1.82 | 163,10
174 |  |  |  | В48-174 | 164,74 | 162,84 | 174 | В48-174 | 164,74 | 88-9(48) | 0 | 0 | 164,74 | 1.9 | 162,84
175 |  |  |  | В48-175 | 164,47 | 162,80 | 175 | В48-175 | 164,47 | 88-9(48) | 0 | 0 | 164,47 | 1.67 | 162,80
176 |  |  |  | В48-176 | 164,53 | 162,73 | 176 | В48-176 | 164,53 | 88-9(48) | 0 | 0 | 164,53 | 1.8 | 162,73
177 |  |  |  | В48-177 | 164,18 | 165,06 | 177 | В48-177 | 164,18 | 88-9(48) | 0 | 0 | 164,18 | -0.88 | 165,06
178 |  |  |  | В48-178 | 164,81 | 163,00 | 178 | В48-178 | 164,81 | 88-9(48) | 0 | 0 | 164,81 | 1.81 | 163,00
179 |  |  |  | В48-179 | 164,62 | 162,96 | 179 | В48-179 | 164,62 | 88-9(48) | 0 | 0 | 164,62 | 1.66 | 162,96
180 |  |  |  | В48-180 | 163,59 | 161,65 | 180 | В48-180 | 163,59 | 88-9(48) | 0 | 0 | 163,59 | 1.94 | 161,65
181 |  |  |  | В48-181 | 163,33 | 161,23 | 181 | В48-181 | 163,33 | 88-9(48) | 0 | 0 | 163,33 | 2.1 | 161,23
182 |  |  |  | В48-182 | 161,17 | 160,08 | 182 | В48-182 | 161,17 | 88-9(48) | 0 | 0 | 161,17 | 1.09 | 160,08
183 |  |  |  | В48-183 | 162,85 | 160,63 | 183 | В48-183 | 162,85 | 88-9(48) | 0 | 0 | 162,85 | 2.22 | 160,63
184 |  |  |  | В48-184 | 161,47 | 160,07 | 184 | В48-184 | 161,47 | 88-9(48) | 0 | 0 | 161,47 | 1.4 | 160,07
185 |  |  |  | В48-185 | 160,29 | 159,16 | 185 | В48-185 | 160,29 | 88-9(48) | 0 | 0 | 160,29 | 1.13 | 159,16
186 |  |  |  | В48-186 | 160,91 | 159,14 | 186 | В48-186 | 160,91 | 88-9(48) | 0 | 0 | 160,91 | 1.77 | 159,14
187 |  |  |  | В48-187 | 161,18 | 159,68 | 187 | В48-187 | 161,18 | 88-9(48) | 0 | 0 | 161,18 | 1.5 | 159,68
188 |  |  |  | В48-188 | 161,81 | 159,91 | 188 | В48-188 | 161,81 | 88-9(48) | 0 | 0 | 161,81 | 1.9 | 159,91
189 |  |  |  | В48-189 | 161,77 | 159,52 | 189 | В48-189 | 161,77 | 88-9(48) | 0 | 0 | 161,77 | 2.25 | 159,52
190 |  |  |  | В48-190 | 162,93 | 160,95 | 190 | В48-190 | 162,93 | 88-9(48) | 0 | 0 | 162,93 | 1.98 | 160,95
191 |  |  |  | В48-191 | 162,67 | 160,81 | 191 | В48-191 | 162,67 | 88-9(48) | 0 | 0 | 162,67 | 1.86 | 160,81
192 |  |  |  | В48-192 | 162,62 | 160,67 | 192 | В48-192 | 162,62 | 88-9(48) | 0 | 0 | 162,62 | 1.95 | 160,67
193 |  |  |  | В48-193 | 162,36 | 160,39 | 193 | В48-193 | 162,36 | 88-9(48) | 0 | 0 | 162,36 | 1.97 | 160,39
194 |  |  |  | В48-194 | 161,66 | 160,38 | 194 | В48-194 | 161,66 | 88-9(48) | 0 | 0 | 161,66 | 1.28 | 160,38
195 |  |  |  | В48-195 | 161,49 | 160,24 | 195 | В48-195 | 161,49 | 88-9(48) | 0 | 0 | 161,49 | 1.25 | 160,24
196 |  |  |  | В48-196 | 161,15 | 159,41 | 196 | В48-196 | 161,15 | 88-9(48) | 0 | 0 | 161,15 | 1.74 | 159,41
197 |  |  |  | В48-197 | 163,75 | 161,65 | 197 | В48-197 | 163,75 | 88-9(48) | 0 | 0 | 163,75 | 2.1 | 161,65
198 |  |  |  | В48-198 | 163,30 | 161,70 | 198 | В48-198 | 163,30 | 88-9(48) | 0 | 0 | 163,30 | 1.6 | 161,70
199 |  |  |  | В48-199 | 164,19 | 162,18 | 199 | В48-199 | 164,19 | 88-9(48) | 0 | 0 | 164,19 | 2.01 | 162,18
200 |  |  |  | В48-200 | 162,19 | 160,02 | 200 | В48-200 | 162,19 | 88-9(48) | 0 | 0 | 162,19 | 2.17 | 160,02

## GPS точки Заріччя (2)
Номер планшету
89-9(37)
Таблица для заполнення *** СТРОГО ДО ОБРАЗЦА | [6 empty] | №п/п | Номер вузла | Висотна відмітка | Номер планшету | Координати точок |  | Висотна відмітка центра люка колодязя Z, м | Глибина залягання водопровідної мережі, м* | Висотна відмітка низу або лотка труби, м**
| X | Y | Z | Номер вузла | Відмітка | Відмітка низу |  |  |  |  | X | Y
1 |  |  |  | В37-1 | 175,34 | 173,47 | 1 | В37-1 | 175,34 | 89-9(37) | 0 | 0 | 175,34 | 1.87 | 173,47
2 |  |  |  | В37-2 | 175,28 | 173,43 | 2 | В37-2 | 175,28 | 89-9(37) | 0 | 0 | 175,28 | 1.85 | 173,43
3 |  |  |  | В37-3 | 175,23 | 173,29 | 3 | В37-3 | 175,23 | 89-9(37) | 0 | 0 | 175,23 | 1.94 | 173,29
4 |  |  |  | В37-4 | 174,57 | 172,58 | 4 | В37-4 | 174,57 | 89-9(37) | 0 | 0 | 174,57 | 1.99 | 172,58
5 |  |  |  | В37-5 | 174,81 | 173,20 | 5 | В37-5 | 174,81 | 89-9(37) | 0 | 0 | 174,81 | 1.61 | 173,20
6 |  |  |  | В37-6 | 175,37 | 173,39 | 6 | В37-6 | 175,37 | 89-9(37) | 0 | 0 | 175,37 | 1.98 | 173,39
7 |  |  |  | В37-7 | 174,60 | 172,38 | 7 | В37-7 | 174,60 | 89-9(37) | 0 | 0 | 174,60 | 2.22 | 172,38
8 |  |  |  | В37-8 | 174,35 | 172,32 | 8 | В37-8 | 174,35 | 89-9(37) | 0 | 0 | 174,35 | 2.03 | 172,32
9 |  |  |  | В37-9 | 174,43 | 172,40 | 9 | В37-9 | 174,43 | 89-9(37) | 0 | 0 | 174,43 | 2.03 | 172,40
10 |  |  |  | В37-10 | 175,22 | 173,20 | 10 | В37-10 | 175,22 | 89-9(37) | 0 | 0 | 175,22 | 2.02 | 173,20
11 |  |  |  | В37-11 | 175,18 | 173,15 | 11 | В37-11 | 175,18 | 89-9(37) | 0 | 0 | 175,18 | 2.03 | 173,15
12 |  |  |  | В37-12 | 174,34 | 172,34 | 12 | В37-12 | 174,34 | 89-9(37) | 0 | 0 | 174,34 | 2 | 172,34
13 |  |  |  | В37-13 | 174,16 | 172,17 | 13 | В37-13 | 174,16 | 89-9(37) | 0 | 0 | 174,16 | 1.99 | 172,17
14 |  |  |  | В37-14 | 175,09 | 173,22 | 14 | В37-14 | 175,09 | 89-9(37) | 0 | 0 | 175,09 | 1.87 | 173,22
15 |  |  |  | В37-15 | 174,46 | 172,55 | 15 | В37-15 | 174,46 | 89-9(37) | 0 | 0 | 174,46 | 1.91 | 172,55
16 |  |  |  | В37-16 | 174,68 | 172,59 | 16 | В37-16 | 174,68 | 89-9(37) | 0 | 0 | 174,68 | 2.09 | 172,59
17 |  |  |  | В37-17 | 174,12 | 172,60 | 17 | В37-17 | 174,12 | 89-9(37) | 0 | 0 | 174,12 | 1.52 | 172,60
18 |  |  |  | В37-18 | 174,46 | 172,50 | 18 | В37-18 | 174,46 | 89-9(37) | 0 | 0 | 174,46 | 1.96 | 172,50
19 |  |  |  | В37-19 | 174,87 | 172,95 | 19 | В37-19 | 174,87 | 89-9(37) | 0 | 0 | 174,87 | 1.92 | 172,95
20 |  |  |  | В37-20 | 173,64 | 171,14 | 20 | В37-20 | 173,64 | 89-9(37) | 0 | 0 | 173,64 | 2.5 | 171,14
21 |  |  |  | В37-21 | 173,65 | 71,14 | 21 | В37-21 | 173,65 | 89-9(37) | 0 | 0 | 173,65 | 102.51 | 71,14
22 |  |  |  | В37-22 | 174,74 | 171,62 | 22 | В37-22 | 174,74 | 89-9(37) | 0 | 0 | 174,74 | 3.12 | 171,62
23 |  |  |  | В37-23 | 174,00 | 171,04 | 23 | В37-23 | 174,00 | 89-9(37) | 0 | 0 | 174,00 | 2.96 | 171,04
24 |  |  |  | В37-24 | 173,92 | 171,82 | 24 | В37-24 | 173,92 | 89-9(37) | 0 | 0 | 173,92 | 2.1 | 171,82
25 |  |  |  | В37-25 | 173,59 | 171,79 | 25 | В37-25 | 173,59 | 89-9(37) | 0 | 0 | 173,59 | 1.8 | 171,79
26 |  |  |  | В37-26 | 173,35 | 171,80 | 26 | В37-26 | 173,35 | 89-9(37) | 0 | 0 | 173,35 | 1.55 | 171,80
27 |  |  |  | В37-27 | 173,16 | 172,08 | 27 | В37-27 | 173,16 | 89-9(37) | 0 | 0 | 173,16 | 1.08 | 172,08
28 |  |  |  | В37-28 | 173,04 | 171,95 | 28 | В37-28 | 173,04 | 89-9(37) | 0 | 0 | 173,04 | 1.09 | 171,95
29 |  |  |  | В37-29 | 172,42 | 170,15 | 29 | В37-29 | 172,42 | 89-9(37) | 0 | 0 | 172,42 | 2.27 | 170,15
30 |  |  |  | В37-30 | 171,80 | 170,29 | 30 | В37-30 | 171,80 | 89-9(37) | 0 | 0 | 171,80 | 1.51 | 170,29
31 |  |  |  | В37-31 | 168,34 | 166,34 | 31 | В37-31 | 168,34 | 89-9(37) | 0 | 0 | 168,34 | 2 | 166,34
32 |  |  |  | В37-32 | 172,80 | 170,02 | 32 | В37-32 | 172,80 | 89-9(37) | 0 | 0 | 172,80 | 2.78 | 170,02
33 |  |  |  | В37-33 | 173,80 | 172,05 | 33 | В37-33 | 173,80 | 89-9(37) | 0 | 0 | 173,80 | 1.75 | 172,05
34 |  |  |  | В37-34 | 174,70 | 172,60 | 34 | В37-34 | 174,70 | 89-9(37) | 0 | 0 | 174,70 | 2.1 | 172,60
35 |  |  |  | В37-35 | 172,83 | 169,78 | 35 | В37-35 | 172,83 | 89-9(37) | 0 | 0 | 172,83 | 3.05 | 169,78
36 |  |  |  | В37-36 | 173,06 | 169,96 | 36 | В37-36 | 173,06 | 89-9(37) | 0 | 0 | 173,06 | 3.1 | 169,96
37 |  |  |  | В37-37 | 171,03 | 169,02 | 37 | В37-37 | 171,03 | 89-9(37) | 0 | 0 | 171,03 | 2.01 | 169,02
38 |  |  |  | В37-38 | 172,20 | 170,25 | 38 | В37-38 | 172,20 | 89-9(37) | 0 | 0 | 172,20 | 1.95 | 170,25
39 |  |  |  | В37-39 | 171,07 | 169,05 | 39 | В37-39 | 171,07 | 89-9(37) | 0 | 0 | 171,07 | 2.02 | 169,05
40 |  |  |  | В37-40 | 172,03 | 170,00 | 40 | В37-40 | 172,03 | 89-9(37) | 0 | 0 | 172,03 | 2.03 | 170,00
41 |  |  |  | В37-41 | 171,40 | 169,45 | 41 | В37-41 | 171,40 | 89-9(37) | 0 | 0 | 171,40 | 1.95 | 169,45
42 |  |  |  | В37-42 | 171,47 | 169,77 | 42 | В37-42 | 171,47 | 89-9(37) | 0 | 0 | 171,47 | 1.7 | 169,77
43 |  |  |  | В37-43 | 171,78 | 169,48 | 43 | В37-43 | 171,78 | 89-9(37) | 0 | 0 | 171,78 | 2.3 | 169,48
44 |  |  |  | В37-44 | 171,76 | 169,45 | 44 | В37-44 | 171,76 | 89-9(37) | 0 | 0 | 171,76 | 2.31 | 169,45
45 |  |  |  | В37-45 | 171,44 | 169,40 | 45 | В37-45 | 171,44 | 89-9(37) | 0 | 0 | 171,44 | 2.04 | 169,40
46 |  |  |  | В37-46 | 172,02 | 169,02 | 46 | В37-46 | 172,02 | 89-9(37) | 0 | 0 | 172,02 | 3 | 169,02
47 |  |  |  | В37-47 | 171,74 | 169,80 | 47 | В37-47 | 171,74 | 89-9(37) | 0 | 0 | 171,74 | 1.94 | 169,80
48 |  |  |  | В37-48 | 172,27 | 172,04 | 48 | В37-48 | 172,27 | 89-9(37) | 0 | 0 | 172,27 | 0.23 | 172,04
49 |  |  |  | В37-49 | 172,32 | 170,02 | 49 | В37-49 | 172,32 | 89-9(37) | 0 | 0 | 172,32 | 2.3 | 170,02
50 |  |  |  | В37-50 | 171,90 | 169,85 | 50 | В37-50 | 171,90 | 89-9(37) | 0 | 0 | 171,90 | 2.05 | 169,85
51 |  |  |  | В37-51 | 173,46 | 171,66 | 51 | В37-51 | 173,46 | 89-9(37) | 0 | 0 | 173,46 | 1.8 | 171,66
52 |  |  |  | В37-52 | 173,41 | 171,40 | 52 | В37-52 | 173,41 | 89-9(37) | 0 | 0 | 173,41 | 2.01 | 171,40
53 |  |  |  | В37-53 | 173,12 | 171,10 | 53 | В37-53 | 173,12 | 89-9(37) | 0 | 0 | 173,12 | 2.02 | 171,10
54 |  |  |  | В37-54 | 173,16 | 170,96 | 54 | В37-54 | 173,16 | 89-9(37) | 0 | 0 | 173,16 | 2.2 | 170,96
55 |  |  |  | В37-55 | 173,19 | 171,36 | 55 | В37-55 | 173,19 | 89-9(37) | 0 | 0 | 173,19 | 1.83 | 171,36
56 |  |  |  | В37-56 | 172,55 | 170,39 | 56 | В37-56 | 172,55 | 89-9(37) | 0 | 0 | 172,55 | 2.16 | 170,39
57 |  |  |  | В37-57 | 172,42 | 170,52 | 57 | В37-57 | 172,42 | 89-9(37) | 0 | 0 | 172,42 | 1.9 | 170,52
58 |  |  |  | В37-58 | 172,63 | 170,06 | 58 | В37-58 | 172,63 | 89-9(37) | 0 | 0 | 172,63 | 2.57 | 170,06
59 |  |  |  | В37-59 | 171,83 | 169,83 | 59 | В37-59 | 171,83 | 89-9(37) | 0 | 0 | 171,83 | 2 | 169,83
60 |  |  |  | В37-60 | 171,53 | 169,83 | 60 | В37-60 | 171,53 | 89-9(37) | 0 | 0 | 171,53 | 1.7 | 169,83
61 |  |  |  | В37-61 | 171,35 | 169,32 | 61 | В37-61 | 171,35 | 89-9(37) | 0 | 0 | 171,35 | 2.03 | 169,32
62 |  |  |  | В37-62 | 171,17 | 169,35 | 62 | В37-62 | 171,17 | 89-9(37) | 0 | 0 | 171,17 | 1.82 | 169,35
63 |  |  |  | В37-63 | 170,94 | 168,89 | 63 | В37-63 | 170,94 | 89-9(37) | 0 | 0 | 170,94 | 2.05 | 168,89
64 |  |  |  | В37-64 | 170,85 | 168,88 | 64 | В37-64 | 170,85 | 89-9(37) | 0 | 0 | 170,85 | 1.97 | 168,88
65 |  |  |  | В37-65 | 171,48 | 169,53 | 65 | В37-65 | 171,48 | 89-9(37) | 0 | 0 | 171,48 | 1.95 | 169,53
66 |  |  |  | В37-66 | 171,25 | 169,20 | 66 | В37-66 | 171,25 | 89-9(37) | 0 | 0 | 171,25 | 2.05 | 169,20
67 |  |  |  | В37-67 | 172,12 | 169,91 | 67 | В37-67 | 172,12 | 89-9(37) | 0 | 0 | 172,12 | 2.21 | 169,91
68 |  |  |  | В37-68 | 171,65 | 169,70 | 68 | В37-68 | 171,65 | 89-9(37) | 0 | 0 | 171,65 | 1.95 | 169,70
69 |  |  |  | В37-69 | 171,52 | 170,22 | 69 | В37-69 | 171,52 | 89-9(37) | 0 | 0 | 171,52 | 1.3 | 170,22
70 |  |  |  | В37-70 | 171,67 | 169,60 | 70 | В37-70 | 171,67 | 89-9(37) | 0 | 0 | 171,67 | 2.07 | 169,60
71 |  |  |  | В37-71 | 171,65 | 169,63 | 71 | В37-71 | 171,65 | 89-9(37) | 0 | 0 | 171,65 | 2.02 | 169,63
72 |  |  |  | В37-72 | 172,00 | 170,05 | 72 | В37-72 | 172,00 | 89-9(37) | 0 | 0 | 172,00 | 1.95 | 170,05
73 |  |  |  | В37-73 | 172,34 | 170,30 | 73 | В37-73 | 172,34 | 89-9(37) | 0 | 0 | 172,34 | 2.04 | 170,30
74 |  |  |  | В37-74 | 170,95 | 169,50 | 74 | В37-74 | 170,95 | 89-9(37) | 0 | 0 | 170,95 | 1.45 | 169,50
75 |  |  |  | В37-75 | 171,66 | 169,45 | 75 | В37-75 | 171,66 | 89-9(37) | 0 | 0 | 171,66 | 2.21 | 169,45
76 |  |  |  | В37-76 | 170,96 | 169,45 | 76 | В37-76 | 170,96 | 89-9(37) | 0 | 0 | 170,96 | 1.51 | 169,45
77 |  |  |  | В37-77 | 170,77 | 168,80 | 77 | В37-77 | 170,77 | 89-9(37) | 0 | 0 | 170,77 | 1.97 | 168,80
78 |  |  |  | В37-78 | 170,70 | 168,70 | 78 | В37-78 | 170,70 | 89-9(37) | 0 | 0 | 170,70 | 2 | 168,70
79 |  |  |  | В37-79 | 170,48 | 168,50 | 79 | В37-79 | 170,48 | 89-9(37) | 0 | 0 | 170,48 | 1.98 | 168,50
80 |  |  |  | В37-80 | 170,38 | 169,20 | 80 | В37-80 | 170,38 | 89-9(37) | 0 | 0 | 170,38 | 1.18 | 169,20
81 |  |  |  | В37-81 | 170,30 | 168,50 | 81 | В37-81 | 170,30 | 89-9(37) | 0 | 0 | 170,30 | 1.8 | 168,50
82 |  |  |  | В37-82 | 170,15 | 168,20 | 82 | В37-82 | 170,15 | 89-9(37) | 0 | 0 | 170,15 | 1.95 | 168,20
83 |  |  |  | В37-83 | 168,90 | 166,85 | 83 | В37-83 | 168,90 | 89-9(37) | 0 | 0 | 168,90 | 2.05 | 166,85
84 |  |  |  | В37-84 | 170,30 | 168,40 | 84 | В37-84 | 170,30 | 89-9(37) | 0 | 0 | 170,30 | 1.9 | 168,40
85 |  |  |  | В37-85 | 170,01 | 168,10 | 85 | В37-85 | 170,01 | 89-9(37) | 0 | 0 | 170,01 | 1.91 | 168,10
86 |  |  |  | В37-86 | 170,79 | 168,67 | 86 | В37-86 | 170,79 | 89-9(37) | 0 | 0 | 170,79 | 2.12 | 168,67
87 |  |  |  | В37-87 | 168,01 | 165,95 | 87 | В37-87 | 168,01 | 89-9(37) | 0 | 0 | 168,01 | 2.06 | 165,95
88 |  |  |  | В37-88 | 167,93 | 166,31 | 88 | В37-88 | 167,93 | 89-9(37) | 0 | 0 | 167,93 | 1.62 | 166,31
89 |  |  |  | В37-89 | 167,12 | 165,14 | 89 | В37-89 | 167,12 | 89-9(37) | 0 | 0 | 167,12 | 1.98 | 165,14
90 |  |  |  | В37-90 | 167,16 | 1635,24 | 90 | В37-90 | 167,16 | 89-9(37) | 0 | 0 | 167,16 | -1468.08 | 1635,24
91 |  |  |  | В37-91 | 168,37 | 165,65 | 91 | В37-91 | 168,37 | 89-9(37) | 0 | 0 | 168,37 | 2.72 | 165,65
92 |  |  |  | В37-92 | 168,76 | 166,98 | 92 | В37-92 | 168,76 | 89-9(37) | 0 | 0 | 168,76 | 1.78 | 166,98
93 |  |  |  | В37-93 | 169,10 | 167,07 | 93 | В37-93 | 169,10 | 89-9(37) | 0 | 0 | 169,10 | 2.03 | 167,07
94 |  |  |  | В37-94 | 169,13 | 167,10 | 94 | В37-94 | 169,13 | 89-9(37) | 0 | 0 | 169,13 | 2.03 | 167,10
95 |  |  |  | В37-95 | 169,11 | 167,12 | 95 | В37-95 | 169,11 | 89-9(37) | 0 | 0 | 169,11 | 1.99 | 167,12
96 |  |  |  | В37-96 | 169,11 | 167,12 | 96 | В37-96 | 169,11 | 89-9(37) | 0 | 0 | 169,11 | 1.99 | 167,12
97 |  |  |  | В37-97 | 168,42 | 166,37 | 97 | В37-97 | 168,42 | 89-9(37) | 0 | 0 | 168,42 | 2.05 | 166,37
98 |  |  |  | В37-98 | 168,32 | 165,82 | 98 | В37-98 | 168,32 | 89-9(37) | 0 | 0 | 168,32 | 2.5 | 165,82
99 |  |  |  | В37-99 | 169,17 | 167,15 | 99 | В37-99 | 169,17 | 89-9(37) | 0 | 0 | 169,17 | 2.02 | 167,15
100 |  |  |  | В37-100 | 165,74 | 163,34 | 100 | В37-100 | 165,74 | 89-9(37) | 0 | 0 | 165,74 | 2.4 | 163,34
101 |  |  |  | В37-101 | 165,96 | 163,70 | 101 | В37-101 | 165,96 | 89-9(37) | 0 | 0 | 165,96 | 2.26 | 163,70
102 |  |  |  | В37-102 | 165,11 | 163,15 | 102 | В37-102 | 165,11 | 89-9(37) | 0 | 0 | 165,11 | 1.96 | 163,15
103 |  |  |  | В37-103 | 166,46 | 164,45 | 103 | В37-103 | 166,46 | 89-9(37) | 0 | 0 | 166,46 | 2.01 | 164,45
104 |  |  |  | В37-104 | 166,50 | 164,50 | 104 | В37-104 | 166,50 | 89-9(37) | 0 | 0 | 166,50 | 2 | 164,50
105 |  |  |  | В37-105 | 166,62 | 164,87 | 105 | В37-105 | 166,62 | 89-9(37) | 0 | 0 | 166,62 | 1.75 | 164,87
106 |  |  |  | В37-106 | 165,70 | 164,20 | 106 | В37-106 | 165,70 | 89-9(37) | 0 | 0 | 165,70 | 1.5 | 164,20
107 |  |  |  | В37-107 | 164,49 | 162,50 | 107 | В37-107 | 164,49 | 89-9(37) | 0 | 0 | 164,49 | 1.99 | 162,50
108 |  |  |  | В37-108 | 165,30 | 162,42 | 108 | В37-108 | 165,30 | 89-9(37) | 0 | 0 | 165,30 | 2.88 | 162,42
109 |  |  |  | В37-109 | 162,85 | 160,90 | 109 | В37-109 | 162,85 | 89-9(37) | 0 | 0 | 162,85 | 1.95 | 160,90
110 |  |  |  | В37-110 | 163,05 | 161,07 | 110 | В37-110 | 163,05 | 89-9(37) | 0 | 0 | 163,05 | 1.98 | 161,07
111 |  |  |  | В37-111 | 163,01 | 161,02 | 111 | В37-111 | 163,01 | 89-9(37) | 0 | 0 | 163,01 | 1.99 | 161,02
112 |  |  |  | В37-112 | 163,04 | 161,00 | 112 | В37-112 | 163,04 | 89-9(37) | 0 | 0 | 163,04 | 2.04 | 161,00
113 |  |  |  | В37-113 | 162,24 | 160,20 | 113 | В37-113 | 162,24 | 89-9(37) | 0 | 0 | 162,24 | 2.04 | 160,20
114 |  |  |  | В37-114 | 162,29 | 160,18 | 114 | В37-114 | 162,29 | 89-9(37) | 0 | 0 | 162,29 | 2.11 | 160,18
115 |  |  |  | В37-115 | 163,07 | 161,14 | 115 | В37-115 | 163,07 | 89-9(37) | 0 | 0 | 163,07 | 1.93 | 161,14
116 |  |  |  | В37-116 | 162,75 | 160,60 | 116 | В37-116 | 162,75 | 89-9(37) | 0 | 0 | 162,75 | 2.15 | 160,60
117 |  |  |  | В37-117 | 163,25 | 161,30 | 117 | В37-117 | 163,25 | 89-9(37) | 0 | 0 | 163,25 | 1.95 | 161,30
118 |  |  |  | В37-118 | 162,58 | 160,60 | 118 | В37-118 | 162,58 | 89-9(37) | 0 | 0 | 162,58 | 1.98 | 160,60
119 |  |  |  | В37-119 | 160,13 | 158,43 | 119 | В37-119 | 160,13 | 89-9(37) | 0 | 0 | 160,13 | 1.7 | 158,43
120 |  |  |  | В37-120 | 159,88 | 158,08 | 120 | В37-120 | 159,88 | 89-9(37) | 0 | 0 | 159,88 | 1.8 | 158,08
121 |  |  |  | В37-121 | 159,24 | 157,49 | 121 | В37-121 | 159,24 | 89-9(37) | 0 | 0 | 159,24 | 1.75 | 157,49
122 |  |  |  | В37-122 | 162,20 | 160,25 | 122 | В37-122 | 162,20 | 89-9(37) | 0 | 0 | 162,20 | 1.95 | 160,25
123 |  |  |  | В37-123 | 162,85 | 160,90 | 123 | В37-123 | 162,85 | 89-9(37) | 0 | 0 | 162,85 | 1.95 | 160,90
124 |  |  |  | В37-124 | 162,45 | 160,40 | 124 | В37-124 | 162,45 | 89-9(37) | 0 | 0 | 162,45 | 2.05 | 160,40
125 |  |  |  | В37-125 | 162,40 | 160,35 | 125 | В37-125 | 162,40 | 89-9(37) | 0 | 0 | 162,40 | 2.05 | 160,35
126 |  |  |  | В37-126 | 162,34 | 160,30 | 126 | В37-126 | 162,34 | 89-9(37) | 0 | 0 | 162,34 | 2.04 | 160,30
127 |  |  |  | В37-127 | 162,42 | 160,28 | 127 | В37-127 | 162,42 | 89-9(37) | 0 | 0 | 162,42 | 2.14 | 160,28
128 |  |  |  | В37-128 | 162,42 | 160,35 | 128 | В37-128 | 162,42 | 89-9(37) | 0 | 0 | 162,42 | 2.07 | 160,35
129 |  |  |  | В37-129 | 161,05 | 159,25 | 129 | В37-129 | 161,05 | 89-9(37) | 0 | 0 | 161,05 | 1.8 | 159,25
130 |  |  |  | В37-130 | 162,90 | 160,85 | 130 | В37-130 | 162,90 | 89-9(37) | 0 | 0 | 162,90 | 2.05 | 160,85
131 |  |  |  | В37-131 | 161,60 | 159,15 | 131 | В37-131 | 161,60 | 89-9(37) | 0 | 0 | 161,60 | 2.45 | 159,15
132 |  |  |  | В37-132 | 161,75 | 159,70 | 132 | В37-132 | 161,75 | 89-9(37) | 0 | 0 | 161,75 | 2.05 | 159,70
133 |  |  |  | В37-133 | 161,67 | 159,70 | 133 | В37-133 | 161,67 | 89-9(37) | 0 | 0 | 161,67 | 1.97 | 159,70
134 |  |  |  | В37-134 | 157,92 | 157,06 | 134 | В37-134 | 157,92 | 89-9(37) | 0 | 0 | 157,92 | 0.86 | 157,06
135 |  |  |  | В37-135 | 161,59 | 159,13 | 135 | В37-135 | 161,59 | 89-9(37) | 0 | 0 | 161,59 | 2.46 | 159,13
136 |  |  |  | В37-136 | 166,96 | 164,40 | 136 | В37-136 | 166,96 | 89-9(37) | 0 | 0 | 166,96 | 2.56 | 164,40
137 |  |  |  | В37-137 | 166,96 | 164,40 | 137 | В37-137 | 166,96 | 89-9(37) | 0 | 0 | 166,96 | 2.56 | 164,40
138 |  |  |  | В37-138 | 167,25 | 164,35 | 138 | В37-138 | 167,25 | 89-9(37) | 0 | 0 | 167,25 | 2.9 | 164,35
139 |  |  |  | В37-139 | 166,55 | 164,92 | 139 | В37-139 | 166,55 | 89-9(37) | 0 | 0 | 166,55 | 1.63 | 164,92
140 |  |  |  | В37-140 | 167,61 | 166,12 | 140 | В37-140 | 167,61 | 89-9(37) | 0 | 0 | 167,61 | 1.49 | 166,12
141 |  |  |  | В37-141 | 164,50 | 163,10 | 141 | В37-141 | 164,50 | 89-9(37) | 0 | 0 | 164,50 | 1.4 | 163,10
142 |  |  |  | В37-142 | 170,89 | 169,21 | 142 | В37-142 | 170,89 | 89-9(37) | 0 | 0 | 170,89 | 1.68 | 169,21
143 |  |  |  | В37-143 | 170,40 | 168,45 | 143 | В37-143 | 170,40 | 89-9(37) | 0 | 0 | 170,40 | 1.95 | 168,45
144 |  |  |  | В37-144 | 170,24 | 168,44 | 144 | В37-144 | 170,24 | 89-9(37) | 0 | 0 | 170,24 | 1.8 | 168,44
145 |  |  |  | В37-145 | 169,58 | 168,23 | 145 | В37-145 | 169,58 | 89-9(37) | 0 | 0 | 169,58 | 1.35 | 168,23
146 |  |  |  | В37-146 | 168,24 | 166,20 | 146 | В37-146 | 168,24 | 89-9(37) | 0 | 0 | 168,24 | 2.04 | 166,20
147 |  |  |  | В37-147 | 170,85 | 168,98 | 147 | В37-147 | 170,85 | 89-9(37) | 0 | 0 | 170,85 | 1.87 | 168,98
148 |  |  |  | В37-148 | 171,23 | 169,20 | 148 | В37-148 | 171,23 | 89-9(37) | 0 | 0 | 171,23 | 2.03 | 169,20
149 |  |  |  | В37-149 | 171,06 | 170,28 | 149 | В37-149 | 171,06 | 89-9(37) | 0 | 0 | 171,06 | 0.78 | 170,28
150 |  |  |  | В37-150 | 169,85 | 167,80 | 150 | В37-150 | 169,85 | 89-9(37) | 0 | 0 | 169,85 | 2.05 | 167,80
151 |  |  |  | В37-151 | 169,45 | 167,26 | 151 | В37-151 | 169,45 | 89-9(37) | 0 | 0 | 169,45 | 2.19 | 167,26
152 |  |  |  | В37-152 | 169,87 | 167,94 | 152 | В37-152 | 169,87 | 89-9(37) | 0 | 0 | 169,87 | 1.93 | 167,94
153 |  |  |  | В37-153 | 169,93 | 168,06 | 153 | В37-153 | 169,93 | 89-9(37) | 0 | 0 | 169,93 | 1.87 | 168,06
154 |  |  |  | В37-154 | 168,12 | 166,26 | 154 | В37-154 | 168,12 | 89-9(37) | 0 | 0 | 168,12 | 1.86 | 166,26
155 |  |  |  | В37-155 | 168,24 | 165,89 | 155 | В37-155 | 168,24 | 89-9(37) | 0 | 0 | 168,24 | 2.35 | 165,89
156 |  |  |  | В37-156 | 169,18 | 166,93 | 156 | В37-156 | 169,18 | 89-9(37) | 0 | 0 | 169,18 | 2.25 | 166,93
157 |  |  |  | В37-157 | 167,89 | 166,04 | 157 | В37-157 | 167,89 | 89-9(37) | 0 | 0 | 167,89 | 1.85 | 166,04
158 |  |  |  | В37-158 | 167,97 | 165,74 | 158 | В37-158 | 167,97 | 89-9(37) | 0 | 0 | 167,97 | 2.23 | 165,74
159 |  |  |  | В37-159 | 167,74 | 165,54 | 159 | В37-159 | 167,74 | 89-9(37) | 0 | 0 | 167,74 | 2.2 | 165,54
160 |  |  |  | В37-160 | 166,28 | 164,55 | 160 | В37-160 | 166,28 | 89-9(37) | 0 | 0 | 166,28 | 1.73 | 164,55
161 |  |  |  | В37-161 | 163,48 | 161,67 | 161 | В37-161 | 163,48 | 89-9(37) | 0 | 0 | 163,48 | 1.81 | 161,67
162 |  |  |  | В37-162 | 163,67 | 161,89 | 162 | В37-162 | 163,67 | 89-9(37) | 0 | 0 | 163,67 | 1.78 | 161,89
163 |  |  |  | В37-163 | 161,91 | 160,15 | 163 | В37-163 | 161,91 | 89-9(37) | 0 | 0 | 161,91 | 1.76 | 160,15
164 |  |  |  | В37-164 | 161,33 | 159,62 | 164 | В37-164 | 161,33 | 89-9(37) | 0 | 0 | 161,33 | 1.71 | 159,62
165 |  |  |  | В37-165 | 161,00 | 159,35 | 165 | В37-165 | 161,00 | 89-9(37) | 0 | 0 | 161,00 | 1.65 | 159,35
166 |  |  |  | В37-166 | 160,37 | 158,77 | 166 | В37-166 | 160,37 | 89-9(37) | 0 | 0 | 160,37 | 1.6 | 158,77
167 |  |  |  | В37-167 | 160,10 | 158,40 | 167 | В37-167 | 160,10 | 89-9(37) | 0 | 0 | 160,10 | 1.7 | 158,40
168 |  |  |  | В37-168 | 161,67 | 160,10 | 168 | В37-168 | 161,67 | 89-9(37) | 0 | 0 | 161,67 | 1.57 | 160,10
169 |  |  |  | В37-169 | 161,63 | 159,60 | 169 | В37-169 | 161,63 | 89-9(37) | 0 | 0 | 161,63 | 2.03 | 159,60
170 |  |  |  | В37-170 | 161,76 | 160,16 | 170 | В37-170 | 161,76 | 89-9(37) | 0 | 0 | 161,76 | 1.6 | 160,16
171 |  |  |  | В37-171 | 162,53 | 160,74 | 171 | В37-171 | 162,53 | 89-9(37) | 0 | 0 | 162,53 | 1.79 | 160,74
172 |  |  |  | В37-172 | 162,89 | 161,26 | 172 | В37-172 | 162,89 | 89-9(37) | 0 | 0 | 162,89 | 1.63 | 161,26
173 |  |  |  | В37-173 | 164,11 | 162,16 | 173 | В37-173 | 164,11 | 89-9(37) | 0 | 0 | 164,11 | 1.95 | 162,16
174 |  |  |  | В37-174 | 163,21 | 161,40 | 174 | В37-174 | 163,21 | 89-9(37) | 0 | 0 | 163,21 | 1.81 | 161,40
175 |  |  |  | В37-175 | 164,50 | 162,48 | 175 | В37-175 | 164,50 | 89-9(37) | 0 | 0 | 164,50 | 2.02 | 162,48
176 |  |  |  | В37-176 | 166,27 | 164,27 | 176 | В37-176 | 166,27 | 89-9(37) | 0 | 0 | 166,27 | 2 | 164,27
177 |  |  |  | В37-177 | 166,35 | 164,40 | 177 | В37-177 | 166,35 | 89-9(37) | 0 | 0 | 166,35 | 1.95 | 164,40
178 |  |  |  | В37-178 | 167,85 | 164,36 | 178 | В37-178 | 167,85 | 89-9(37) | 0 | 0 | 167,85 | 3.49 | 164,36
179 |  |  |  | В37-179 | 160,74 | 159,25 | 179 | В37-179 | 160,74 | 89-9(37) | 0 | 0 | 160,74 | 1.49 | 159,25
180 |  |  |  | В37-180 | 159,31 | 157,76 | 180 | В37-180 | 159,31 | 89-9(37) | 0 | 0 | 159,31 | 1.55 | 157,76
181 |  |  |  | В37-181 | 165,85 | 164,05 | 181 | В37-181 | 165,85 | 89-9(37) | 0 | 0 | 165,85 | 1.8 | 164,05
182 |  |  |  | В37-182 | 165,02 | 163,50 | 182 | В37-182 | 165,02 | 89-9(37) | 0 | 0 | 165,02 | 1.52 | 163,50
183 |  |  |  | В37-183 | 164,98 | 163,58 | 183 | В37-183 | 164,98 | 89-9(37) | 0 | 0 | 164,98 | 1.4 | 163,58
184 |  |  |  | В37-184 | 163,15 | 161,49 | 184 | В37-184 | 163,15 | 89-9(37) | 0 | 0 | 163,15 | 1.66 | 161,49
185 |  |  |  | В37-185 | 163,64 | 161,45 | 185 | В37-185 | 163,64 | 89-9(37) | 0 | 0 | 163,64 | 2.19 | 161,45
186 |  |  |  | В37-186 | 162,08 | 160,13 | 186 | В37-186 | 162,08 | 89-9(37) | 0 | 0 | 162,08 | 1.95 | 160,13
187 |  |  |  | В37-187 | 160,53 | 158,76 | 187 | В37-187 | 160,53 | 89-9(37) | 0 | 0 | 160,53 | 1.77 | 158,76
188 |  |  |  | В37-188 | 159,40 | 158,00 | 188 | В37-188 | 159,40 | 89-9(37) | 0 | 0 | 159,40 | 1.4 | 158,00
189 |  |  |  | В37-189 | 164,17 | 162,20 | 189 | В37-189 | 164,17 | 89-9(37) | 0 | 0 | 164,17 | 1.97 | 162,20
190 |  |  |  | В37-190 | 163,96 | 161,90 | 190 | В37-190 | 163,96 | 89-9(37) | 0 | 0 | 163,96 | 2.06 | 161,90
191 |  |  |  | В37-191 | 162,53 | 160,50 | 191 | В37-191 | 162,53 | 89-9(37) | 0 | 0 | 162,53 | 2.03 | 160,50
192 |  |  |  | В37-192 | 162,96 | 160,37 | 192 | В37-192 | 162,96 | 89-9(37) | 0 | 0 | 162,96 | 2.59 | 160,37
193 |  |  |  | В37-193 | 162,48 | 160,49 | 193 | В37-193 | 162,48 | 89-9(37) | 0 | 0 | 162,48 | 1.99 | 160,49
194 |  |  |  | В37-194 | 162,45 | 160,44 | 194 | В37-194 | 162,45 | 89-9(37) | 0 | 0 | 162,45 | 2.01 | 160,44
195 |  |  |  | В37-195 | 161,61 | 159,15 | 195 | В37-195 | 161,61 | 89-9(37) | 0 | 0 | 161,61 | 2.46 | 159,15
196 |  |  |  | В37-196 | 161,63 | 159,10 | 196 | В37-196 | 161,63 | 89-9(37) | 0 | 0 | 161,63 | 2.53 | 159,10
197 |  |  |  | В37-197 | 158,64 | 156,74 | 197 | В37-197 | 158,64 | 89-9(37) | 0 | 0 | 158,64 | 1.9 | 156,74
198 |  |  |  | В37-198 | 157,21 | 155,25 | 198 | В37-198 | 157,21 | 89-9(37) | 0 | 0 | 157,21 | 1.96 | 155,25
199 |  |  |  | В37-199 | 157,75 | 155,80 | 199 | В37-199 | 157,75 | 89-9(37) | 0 | 0 | 157,75 | 1.95 | 155,80
200 |  |  |  | В37-200 | 157,54 | 155,50 | 200 | В37-200 | 157,54 | 89-9(37) | 0 | 0 | 157,54 | 2.04 | 155,50

## GPS точки Заріччя
Номер планшету
88-8(47)
Таблица для заполнення *** СТРОГО ДО ОБРАЗЦА | [6 empty] | №п/п | Номер вузла | Висотна відмітка | Номер планшету | Координати точок |  | Висотна відмітка центра люка колодязя Z, м | Глибина залягання водопровідної мережі, м* | Висотна відмітка низу або лотка труби, м**
| X | Y | Z | Номер вузла | Відмітка | Відмітка низу |  |  |  |  | X | Y
1 |  |  |  | В47-1 | 156,71 | 154,70 | 1 | В47-1 | 156,71 | 88-8(47) | 0 | 0 | 156,71 | 2.01 | 154,70
2 |  |  |  | В47-2 | 156,70, | 154,72 | 2 | В47-2 | 156,70, | 88-8(47) | 0 | 0 | 156,70, | #VALUE! | 154,72
3 |  |  |  | В47-3 | 157,62 | 155,76 | 3 | В47-3 | 157,62 | 88-8(47) | 0 | 0 | 157,62 | 1.86 | 155,76
4 |  |  |  | В47-4 | 157,52 | 155,68 | 4 | В47-4 | 157,52 | 88-8(47) | 0 | 0 | 157,52 | 1.84 | 155,68
5 |  |  |  | В47-5 | 157,96 | 156,21 | 5 | В47-5 | 157,96 | 88-8(47) | 0 | 0 | 157,96 | 1.75 | 156,21
6 |  |  |  | В47-6 | 158,80 | 157,29 | 6 | В47-6 | 158,80 | 88-8(47) | 0 | 0 | 158,80 | 1.51 | 157,29
7 |  |  |  | В47-7 | 158,92 | 157,47 | 7 | В47-7 | 158,92 | 88-8(47) | 0 | 0 | 158,92 | 1.45 | 157,47
8 |  |  |  | В47-8 | 159,08 | 157,77 | 8 | В47-8 | 159,08 | 88-8(47) | 0 | 0 | 159,08 | 1.31 | 157,77
9 |  |  |  | В47-9 | 158,76 | 156,97 | 9 | В47-9 | 158,76 | 88-8(47) | 0 | 0 | 158,76 | 1.79 | 156,97
10 |  |  |  | В47-10 | 157,81 | 155,98 | 10 | В47-10 | 157,81 | 88-8(47) | 0 | 0 | 157,81 | 1.83 | 155,98
11 |  |  |  | В47-11 | 158,11 | 156,15 | 11 | В47-11 | 158,11 | 88-8(47) | 0 | 0 | 158,11 | 1.96 | 156,15
12 |  |  |  | В47-12 | 157,91 | 156,05 | 12 | В47-12 | 157,91 | 88-8(47) | 0 | 0 | 157,91 | 1.86 | 156,05
13 |  |  |  | В47-13 | 159,61 | 157,86 | 13 | В47-13 | 159,61 | 88-8(47) | 0 | 0 | 159,61 | 1.75 | 157,86
14 |  |  |  | В47-14 | 160,08 | 158,72 | 14 | В47-14 | 160,08 | 88-8(47) | 0 | 0 | 160,08 | 1.36 | 158,72
15 |  |  |  | В47-15 | 162,20 | 159,43 | 15 | В47-15 | 162,20 | 88-8(47) | 0 | 0 | 162,20 | 2.77 | 159,43
16 |  |  |  | В47-16 | 160,44 | 159,43 | 16 | В47-16 | 160,44 | 88-8(47) | 0 | 0 | 160,44 | 1.01 | 159,43
17 |  |  |  | В47-17 | 161,44 | 159,60 | 17 | В47-17 | 161,44 | 88-8(47) | 0 | 0 | 161,44 | 1.84 | 159,60
18 |  |  |  | В47-18 | 162,07 | 160,27 | 18 | В47-18 | 162,07 | 88-8(47) | 0 | 0 | 162,07 | 1.8 | 160,27
19 |  |  |  | В47-19 | 162,29 | 160,37 | 19 | В47-19 | 162,29 | 88-8(47) | 0 | 0 | 162,29 | 1.92 | 160,37
20 |  |  |  | В47-20 | 162,59 | 160,78 | 20 | В47-20 | 162,59 | 88-8(47) | 0 | 0 | 162,59 | 1.81 | 160,78
21 |  |  |  | В47-21 | 162,40 | 160,42 | 21 | В47-21 | 162,40 | 88-8(47) | 0 | 0 | 162,40 | 1.98 | 160,42
22 |  |  |  | В47-22 | 162,45 | 160,77 | 22 | В47-22 | 162,45 | 88-8(47) | 0 | 0 | 162,45 | 1.68 | 160,77
23 |  |  |  | В47-23 | 162,13 | 160,53 | 23 | В47-23 | 162,13 | 88-8(47) | 0 | 0 | 162,13 | 1.6 | 160,53
24 |  |  |  | В47-24 | 162,14 | 160,48 | 24 | В47-24 | 162,14 | 88-8(47) | 0 | 0 | 162,14 | 1.66 | 160,48
25 |  |  |  | В47-25 | 163,07 | 162,02 | 25 | В47-25 | 163,07 | 88-8(47) | 0 | 0 | 163,07 | 1.05 | 162,02
26 |  |  |  | В47-26 | 163,34 | 162,12 | 26 | В47-26 | 163,34 | 88-8(47) | 0 | 0 | 163,34 | 1.22 | 162,12
27 |  |  |  | В47-27 | 161,74 | 159,84 | 27 | В47-27 | 161,74 | 88-8(47) | 0 | 0 | 161,74 | 1.9 | 159,84
28 |  |  |  | В47-28 | 161,20 | 159,75 | 28 | В47-28 | 161,20 | 88-8(47) | 0 | 0 | 161,20 | 1.45 | 159,75
29 |  |  |  | В47-29 | 161,18 | 160,09 | 29 | В47-29 | 161,18 | 88-8(47) | 0 | 0 | 161,18 | 1.09 | 160,09
30 |  |  |  | В47-30 | 159,55 | 157,65 | 30 | В47-30 | 159,55 | 88-8(47) | 0 | 0 | 159,55 | 1.9 | 157,65
31 |  |  |  | В47-31 | 164,40 | 161,87 | 31 | В47-31 | 164,40 | 88-8(47) | 0 | 0 | 164,40 | 2.53 | 161,87
32 |  |  |  | В47-32 | 165,18 | 164,13 | 32 | В47-32 | 165,18 | 88-8(47) | 0 | 0 | 165,18 | 1.05 | 164,13
33 |  |  |  | В47-33 | 166,05 | 164,35 | 33 | В47-33 | 166,05 | 88-8(47) | 0 | 0 | 166,05 | 1.7 | 164,35
34 |  |  |  | В47-34 | 165,55 | 164,36 | 34 | В47-34 | 165,55 | 88-8(47) | 0 | 0 | 165,55 | 1.19 | 164,36
35 |  |  |  | В47-35 | 165,37 | 164,42 | 35 | В47-35 | 165,37 | 88-8(47) | 0 | 0 | 165,37 | 0.95 | 164,42
36 |  |  |  | В47-36 | 165,33 | 164,38 | 36 | В47-36 | 165,33 | 88-8(47) | 0 | 0 | 165,33 | 0.95 | 164,38
37 |  |  |  | В47-37 | 165,76 | 163,78 | 37 | В47-37 | 165,76 | 88-8(47) | 0 | 0 | 165,76 | 1.98 | 163,78
38 |  |  |  | В47-38 | 166,06 | 164,24 | 38 | В47-38 | 166,06 | 88-8(47) | 0 | 0 | 166,06 | 1.82 | 164,24
39 |  |  |  | В47-39 | 166,23 | 164,98 | 39 | В47-39 | 166,23 | 88-8(47) | 0 | 0 | 166,23 | 1.25 | 164,98
40 |  |  |  | В47-40 | 166,20 | 164,75 | 40 | В47-40 | 166,20 | 88-8(47) | 0 | 0 | 166,20 | 1.45 | 164,75
41 |  |  |  | В47-41 | 166,46 | 164,10 | 41 | В47-41 | 166,46 | 88-8(47) | 0 | 0 | 166,46 | 2.36 | 164,10
42 |  |  |  | В47-42 | 166,65 | 165,28 | 42 | В47-42 | 166,65 | 88-8(47) | 0 | 0 | 166,65 | 1.37 | 165,28
43 |  |  |  | В47-43 | 166,48 | 164,98 | 43 | В47-43 | 166,48 | 88-8(47) | 0 | 0 | 166,48 | 1.5 | 164,98
44 |  |  |  | В47-44 | 166,75 | 164,91 | 44 | В47-44 | 166,75 | 88-8(47) | 0 | 0 | 166,75 | 1.84 | 164,91
45 |  |  |  | В47-45 | 166,76 | 164,85 | 45 | В47-45 | 166,76 | 88-8(47) | 0 | 0 | 166,76 | 1.91 | 164,85
46 |  |  |  | В47-46 | 166,85 | 164,85 | 46 | В47-46 | 166,85 | 88-8(47) | 0 | 0 | 166,85 | 2 | 164,85
47 |  |  |  | В47-47 | 166,73 | 164,83 | 47 | В47-47 | 166,73 | 88-8(47) | 0 | 0 | 166,73 | 1.9 | 164,83
48 |  |  |  | В47-48 | 166,70 | 164,79 | 48 | В47-48 | 166,70 | 88-8(47) | 0 | 0 | 166,70 | 1.91 | 164,79
49 |  |  |  | В47-49 | 166,59 | 164,66 | 49 | В47-49 | 166,59 | 88-8(47) | 0 | 0 | 166,59 | 1.93 | 164,66
50 |  |  |  | В47-50 | 166,59 | 164,65 | 50 | В47-50 | 166,59 | 88-8(47) | 0 | 0 | 166,59 | 1.94 | 164,65
51 |  |  |  | В47-51 | 166,55 | 164,65 | 51 | В47-51 | 166,55 | 88-8(47) | 0 | 0 | 166,55 | 1.9 | 164,65
52 |  |  |  | В47-52 | 166,16 | 164,07 | 52 | В47-52 | 166,16 | 88-8(47) | 0 | 0 | 166,16 | 2.09 | 164,07
53 |  |  |  | В47-53 | 167,20 | 165,72 | 53 | В47-53 | 167,20 | 88-8(47) | 0 | 0 | 167,20 | 1.48 | 165,72
54 |  |  |  | В47-54 | 167,01 | 165,53 | 54 | В47-54 | 167,01 | 88-8(47) | 0 | 0 | 167,01 | 1.48 | 165,53
55 |  |  |  | В47-55 | 168,53 | 166,60 | 55 | В47-55 | 168,53 | 88-8(47) | 0 | 0 | 168,53 | 1.93 | 166,60
56 |  |  |  | В47-56 | 168,53 | 166,62 | 56 | В47-56 | 168,53 | 88-8(47) | 0 | 0 | 168,53 | 1.91 | 166,62
57 |  |  |  | В47-57 | 167,89 | 165,90 | 57 | В47-57 | 167,89 | 88-8(47) | 0 | 0 | 167,89 | 1.99 | 165,90
58 |  |  |  | В47-58 | 168,19 | 166,27 | 58 | В47-58 | 168,19 | 88-8(47) | 0 | 0 | 168,19 | 1.92 | 166,27
59 |  |  |  | В47-59 | 166,20 | 165,51 | 59 | В47-59 | 166,20 | 88-8(47) | 0 | 0 | 166,20 | 0.69 | 165,51
60 |  |  |  | В47-60 | 167,41 | 165,50 | 60 | В47-60 | 167,41 | 88-8(47) | 0 | 0 | 167,41 | 1.91 | 165,50
61 |  |  |  | В47-61 | 167,09 | 165,83 | 61 | В47-61 | 167,09 | 88-8(47) | 0 | 0 | 167,09 | 1.26 | 165,83
62 |  |  |  | В47-62 | 166,12 | 165,30 | 62 | В47-62 | 166,12 | 88-8(47) | 0 | 0 | 166,12 | 0.82 | 165,30
63 |  |  |  | В47-63 | 166,58 | 165,19 | 63 | В47-63 | 166,58 | 88-8(47) | 0 | 0 | 166,58 | 1.39 | 165,19
64 |  |  |  | В47-64 | 167,42 | 165,72 | 64 | В47-64 | 167,42 | 88-8(47) | 0 | 0 | 167,42 | 1.7 | 165,72
65 |  |  |  | В47-65 | 167,46 | 165,73 | 65 | В47-65 | 167,46 | 88-8(47) | 0 | 0 | 167,46 | 1.73 | 165,73
66 |  |  |  | В47-66 | 167,48 | 165,75 | 66 | В47-66 | 167,48 | 88-8(47) | 0 | 0 | 167,48 | 1.73 | 165,75
67 |  |  |  | В47-67 | 168,09 | 166,26 | 67 | В47-67 | 168,09 | 88-8(47) | 0 | 0 | 168,09 | 1.83 | 166,26
68 |  |  |  | В47-68 | 168,54 | 166,70 | 68 | В47-68 | 168,54 | 88-8(47) | 0 | 0 | 168,54 | 1.84 | 166,70
69 |  |  |  | В47-69 | 168,59 | 166,65 | 69 | В47-69 | 168,59 | 88-8(47) | 0 | 0 | 168,59 | 1.94 | 166,65
70 |  |  |  | В47-70 | 168,87 | 166,79 | 70 | В47-70 | 168,87 | 88-8(47) | 0 | 0 | 168,87 | 2.08 | 166,79
71 |  |  |  | В47-71 | 168,97 | 166,85 | 71 | В47-71 | 168,97 | 88-8(47) | 0 | 0 | 168,97 | 2.12 | 166,85
72 |  |  |  | В47-72 | 170,52 | 168,59 | 72 | В47-72 | 170,52 | 88-8(47) | 0 | 0 | 170,52 | 1.93 | 168,59
73 |  |  |  | В47-73 | 170,31 | 168,45 | 73 | В47-73 | 170,31 | 88-8(47) | 0 | 0 | 170,31 | 1.86 | 168,45
74 |  |  |  | В47-74 | 169,27 |  | 74 | В47-74 | 169,27 | 88-8(47) | 0 | 0 | 169,27 | 169.27 | 0
75 |  |  |  | В47-75 | 169,30 | 168,25 | 75 | В47-75 | 169,30 | 88-8(47) | 0 | 0 | 169,30 | 1.05 | 168,25
76 |  |  |  | В47-76 | 169,37 | 168,35 | 76 | В47-76 | 169,37 | 88-8(47) | 0 | 0 | 169,37 | 1.02 | 168,35
77 |  |  |  | В47-77 | 169,37 | 168,37 | 77 | В47-77 | 169,37 | 88-8(47) | 0 | 0 | 169,37 | 1 | 168,37
78 |  |  |  | В47-78 | 169,47 | 168,49 | 78 | В47-78 | 169,47 | 88-8(47) | 0 | 0 | 169,47 | 0.98 | 168,49
79 |  |  |  | В47-79 | 169,31 | 168,31 | 79 | В47-79 | 169,31 | 88-8(47) | 0 | 0 | 169,31 | 1 | 168,31
80 |  |  |  | В47-80 | 169,90 | 168,30 | 80 | В47-80 | 169,90 | 88-8(47) | 0 | 0 | 169,90 | 1.6 | 168,30
81 |  |  |  | В47-81 | 169,87 | 167,67 | 81 | В47-81 | 169,87 | 88-8(47) | 0 | 0 | 169,87 | 2.2 | 167,67
82 |  |  |  | В47-82 | 169,14 | 167,29 | 82 | В47-82 | 169,14 | 88-8(47) | 0 | 0 | 169,14 | 1.85 | 167,29
83 |  |  |  | В47-83 | 169,27 | 167,81 | 83 | В47-83 | 169,27 | 88-8(47) | 0 | 0 | 169,27 | 1.46 | 167,81
84 |  |  |  | В47-84 | 169,22 | 167,82 | 84 | В47-84 | 169,22 | 88-8(47) | 0 | 0 | 169,22 | 1.4 | 167,82
85 |  |  |  | В47-85 | 169,21 | 167,75 | 85 | В47-85 | 169,21 | 88-8(47) | 0 | 0 | 169,21 | 1.46 | 167,75
86 |  |  |  | В47-86 | 169,22 | 167,60 | 86 | В47-86 | 169,22 | 88-8(47) | 0 | 0 | 169,22 | 1.62 | 167,60
87 |  |  |  | В47-87 | 169,11 | 167,18 | 87 | В47-87 | 169,11 | 88-8(47) | 0 | 0 | 169,11 | 1.93 | 167,18
88 |  |  |  | В47-88 | 169,99 | 168,49 | 88 | В47-88 | 169,99 | 88-8(47) | 0 | 0 | 169,99 | 1.5 | 168,49
89 |  |  |  | В47-89 | 169,13 | 167,25 | 89 | В47-89 | 169,13 | 88-8(47) | 0 | 0 | 169,13 | 1.88 | 167,25
90 |  |  |  | В47-90 | 171,48 | 169,77 | 90 | В47-90 | 171,48 | 88-8(47) | 0 | 0 | 171,48 | 1.71 | 169,77
91 |  |  |  | В47-91 | 172,12 | 169,96 | 91 | В47-91 | 172,12 | 88-8(47) | 0 | 0 | 172,12 | 2.16 | 169,96
92 |  |  |  | В47-92 | 171,70 | 169,28 | 92 | В47-92 | 171,70 | 88-8(47) | 0 | 0 | 171,70 | 2.42 | 169,28
93 |  |  |  | В47-93 | 179,60 | 168,47 | 93 | В47-93 | 179,60 | 88-8(47) | 0 | 0 | 179,60 | 11.13 | 168,47
94 |  |  |  | В47-94 | 170,17 | 168,07 | 94 | В47-94 | 170,17 | 88-8(47) | 0 | 0 | 170,17 | 2.1 | 168,07
95 |  |  |  | В47-95 | 170,01 | 168,89 | 95 | В47-95 | 170,01 | 88-8(47) | 0 | 0 | 170,01 | 1.12 | 168,89
96 |  |  |  | В47-96 | 170,00 | 168,59 | 96 | В47-96 | 170,00 | 88-8(47) | 0 | 0 | 170,00 | 1.41 | 168,59
97 |  |  |  | В47-97 | 169,28 | 167,68 | 97 | В47-97 | 169,28 | 88-8(47) | 0 | 0 | 169,28 | 1.6 | 167,68
98 |  |  |  | В47-98 | 169,13 | 167,53 | 98 | В47-98 | 169,13 | 88-8(47) | 0 | 0 | 169,13 | 1.6 | 167,53
99 |  |  |  | В47-99 | 168,21 | 166,28 | 99 | В47-99 | 168,21 | 88-8(47) | 0 | 0 | 168,21 | 1.93 | 166,28
100 |  |  |  | В47-100 | 167,83 | 165,97 | 100 | В47-100 | 167,83 | 88-8(47) | 0 | 0 | 167,83 | 1.86 | 165,97
101 |  |  |  | В47-101 | 173,66 | 171,63 | 101 | В47-101 | 173,66 | 88-8(47) | 0 | 0 | 173,66 | 2.03 | 171,63
102 |  |  |  | В47-102 | 173,79 | 171,67 | 102 | В47-102 | 173,79 | 88-8(47) | 0 | 0 | 173,79 | 2.12 | 171,67
103 |  |  |  | В47-103 | 173,79 | 171,66 | 103 | В47-103 | 173,79 | 88-8(47) | 0 | 0 | 173,79 | 2.13 | 171,66
104 |  |  |  | В47-104 | 172,24 | 170,14 | 104 | В47-104 | 172,24 | 88-8(47) | 0 | 0 | 172,24 | 2.1 | 170,14
105 |  |  |  | В47-105 | 168,51 | 166,35 | 105 | В47-105 | 168,51 | 88-8(47) | 0 | 0 | 168,51 | 2.16 | 166,35
106 |  |  |  | В47-106 | 168,70 | 166,81 | 106 | В47-106 | 168,70 | 88-8(47) | 0 | 0 | 168,70 | 1.89 | 166,81
107 |  |  |  | В47-107 | 167,65 | 165,89 | 107 | В47-107 | 167,65 | 88-8(47) | 0 | 0 | 167,65 | 1.76 | 165,89
108 |  |  |  | В47-108 | 168,32 | 165,75 | 108 | В47-108 | 168,32 | 88-8(47) | 0 | 0 | 168,32 | 2.57 | 165,75
109 |  |  |  | В47-109 | 169,39 | 167,60 | 109 | В47-109 | 169,39 | 88-8(47) | 0 | 0 | 169,39 | 1.79 | 167,60
110 |  |  |  | В47-110 | 169,13 | 167,25 | 110 | В47-110 | 169,13 | 88-8(47) | 0 | 0 | 169,13 | 1.88 | 167,25
111 |  |  |  | В47-111 | 168,10 | 166,57 | 111 | В47-111 | 168,10 | 88-8(47) | 0 | 0 | 168,10 | 1.53 | 166,57
112 |  |  |  | В47-112 | 168,26 | 166,03 | 112 | В47-112 | 168,26 | 88-8(47) | 0 | 0 | 168,26 | 2.23 | 166,03
113 |  |  |  | В47-113 | 168,72 | 166,84 | 113 | В47-113 | 168,72 | 88-8(47) | 0 | 0 | 168,72 | 1.88 | 166,84
114 |  |  |  | В47-114 | 168,33 | 166,75 | 114 | В47-114 | 168,33 | 88-8(47) | 0 | 0 | 168,33 | 1.58 | 166,75
115 |  |  |  | В47-115 | 168,12 | 166,69 | 115 | В47-115 | 168,12 | 88-8(47) | 0 | 0 | 168,12 | 1.43 | 166,69
116 |  |  |  | В47-116 | 168,24 | 166,62 | 116 | В47-116 | 168,24 | 88-8(47) | 0 | 0 | 168,24 | 1.62 | 166,62
117 |  |  |  | В47-117 | 168,22 | 166,58 | 117 | В47-117 | 168,22 | 88-8(47) | 0 | 0 | 168,22 | 1.64 | 166,58
118 |  |  |  | В47-118 | 168,06 | 166,39 | 118 | В47-118 | 168,06 | 88-8(47) | 0 | 0 | 168,06 | 1.67 | 166,39
119 |  |  |  | В47-119 | 167,46 | 165,52 | 119 | В47-119 | 167,46 | 88-8(47) | 0 | 0 | 167,46 | 1.94 | 165,52
120 |  |  |  | В47-120 | 167,52 | 165,55 | 120 | В47-120 | 167,52 | 88-8(47) | 0 | 0 | 167,52 | 1.97 | 165,55
121 |  |  |  | В47-121 | 167,36 | 165,38 | 121 | В47-121 | 167,36 | 88-8(47) | 0 | 0 | 167,36 | 1.98 | 165,38
122 |  |  |  | В47-122 | 167,61 | 165,75 | 122 | В47-122 | 167,61 | 88-8(47) | 0 | 0 | 167,61 | 1.86 | 165,75
123 |  |  |  | В47-123 | 167,82 | 165,96 | 123 | В47-123 | 167,82 | 88-8(47) | 0 | 0 | 167,82 | 1.86 | 165,96
124 |  |  |  | В47-124 | 167,79 | 166,12 | 124 | В47-124 | 167,79 | 88-8(47) | 0 | 0 | 167,79 | 1.67 | 166,12
125 |  |  |  | В47-125 | 167,18 | 165,83 | 125 | В47-125 | 167,18 | 88-8(47) | 0 | 0 | 167,18 | 1.35 | 165,83
126 |  |  |  | В47-126 | 168,23 | 166,25 | 126 | В47-126 | 168,23 | 88-8(47) | 0 | 0 | 168,23 | 1.98 | 166,25
127 |  |  |  | В47-127 | 168,59 | 155,24 | 127 | В47-127 | 168,59 | 88-8(47) | 0 | 0 | 168,59 | 13.35 | 155,24
128 |  |  |  | В47-128 | 168,55 | 166,57 | 128 | В47-128 | 168,55 | 88-8(47) | 0 | 0 | 168,55 | 1.98 | 166,57
129 |  |  |  | В47-129 | 168,37 | 166,37 | 129 | В47-129 | 168,37 | 88-8(47) | 0 | 0 | 168,37 | 2 | 166,37
130 |  |  |  | В47-130 | 168,20 | 166,18 | 130 | В47-130 | 168,20 | 88-8(47) | 0 | 0 | 168,20 | 2.02 | 166,18
131 |  |  |  | В47-131 | 168,03 | 166,41 | 131 | В47-131 | 168,03 | 88-8(47) | 0 | 0 | 168,03 | 1.62 | 166,41
132 |  |  |  | В47-132 | 168,32 | 166,35 | 132 | В47-132 | 168,32 | 88-8(47) | 0 | 0 | 168,32 | 1.97 | 166,35
133 |  |  |  | В47-133 | 168,42 | 166,29 | 133 | В47-133 | 168,42 | 88-8(47) | 0 | 0 | 168,42 | 2.13 | 166,29
134 |  |  |  | В47-134 | 168,38 | 166,57 | 134 | В47-134 | 168,38 | 88-8(47) | 0 | 0 | 168,38 | 1.81 | 166,57
135 |  |  |  | В47-135 | 168,55 | 166,75 | 135 | В47-135 | 168,55 | 88-8(47) | 0 | 0 | 168,55 | 1.8 | 166,75
136 |  |  |  | В47-136 | 168,02 | 166,37 | 136 | В47-136 | 168,02 | 88-8(47) | 0 | 0 | 168,02 | 1.65 | 166,37
137 |  |  |  | В47-137 | 167,90 | 166,34 | 137 | В47-137 | 167,90 | 88-8(47) | 0 | 0 | 167,90 | 1.56 | 166,34
138 |  |  |  | В47-138 | 168,01 | 166,42 | 138 | В47-138 | 168,01 | 88-8(47) | 0 | 0 | 168,01 | 1.59 | 166,42
139 |  |  |  | В47-139 | 168,28 | 166,39 | 139 | В47-139 | 168,28 | 88-8(47) | 0 | 0 | 168,28 | 1.89 | 166,39
140 |  |  |  | В47-140 | 167,64 | 166,24 | 140 | В47-140 | 167,64 | 88-8(47) | 0 | 0 | 167,64 | 1.4 | 166,24
141 |  |  |  | В47-141 | 167,72 | 165,76 | 141 | В47-141 | 167,72 | 88-8(47) | 0 | 0 | 167,72 | 1.96 | 165,76
142 |  |  |  | В47-142 | 167,60 | 165,64 | 142 | В47-142 | 167,60 | 88-8(47) | 0 | 0 | 167,60 | 1.96 | 165,64
143 |  |  |  | В47-143 | 167,58 | 165,61 | 143 | В47-143 | 167,58 | 88-8(47) | 0 | 0 | 167,58 | 1.97 | 165,61
144 |  |  |  | В47-144 | 167,59 | 165,55 | 144 | В47-144 | 167,59 | 88-8(47) | 0 | 0 | 167,59 | 2.04 | 165,55
145 |  |  |  | В47-145 | 167,40 | 165,26 | 145 | В47-145 | 167,40 | 88-8(47) | 0 | 0 | 167,40 | 2.14 | 165,26
146 |  |  |  | В47-146 | 167,44 | 165,30 | 146 | В47-146 | 167,44 | 88-8(47) | 0 | 0 | 167,44 | 2.14 | 165,30
147 |  |  |  | В47-147 | 167,45 | 165,18 | 147 | В47-147 | 167,45 | 88-8(47) | 0 | 0 | 167,45 | 2.27 | 165,18
148 |  |  |  | В47-148 | 167,57 | 164,47 | 148 | В47-148 | 167,57 | 88-8(47) | 0 | 0 | 167,57 | 3.1 | 164,47
149 |  |  |  | В47-149 | 167,55 | 165,58 | 149 | В47-149 | 167,55 | 88-8(47) | 0 | 0 | 167,55 | 1.97 | 165,58
150 |  |  |  | В47-150 | 167,56 | 165,64 | 150 | В47-150 | 167,56 | 88-8(47) | 0 | 0 | 167,56 | 1.92 | 165,64
151 |  |  |  | В47-151 | 167,51 | 165,67 | 151 | В47-151 | 167,51 | 88-8(47) | 0 | 0 | 167,51 | 1.84 | 165,67
152 |  |  |  | В47-152 | 167,53 | 165,31 | 152 | В47-152 | 167,53 | 88-8(47) | 0 | 0 | 167,53 | 2.22 | 165,31
153 |  |  |  | В47-153 | 167,35 | 164,68 | 153 | В47-153 | 167,35 | 88-8(47) | 0 | 0 | 167,35 | 2.67 | 164,68
154 |  |  |  | В47-154 | 167,15 | 165,17 | 154 | В47-154 | 167,15 | 88-8(47) | 0 | 0 | 167,15 | 1.98 | 165,17
155 |  |  |  | В47-155 | 167,11 | 164,89 | 155 | В47-155 | 167,11 | 88-8(47) | 0 | 0 | 167,11 | 2.22 | 164,89
156 |  |  |  | В47-156 | 165,75 | 162,84 | 156 | В47-156 | 165,75 | 88-8(47) | 0 | 0 | 165,75 | 2.91 | 162,84
157 |  |  |  | В47-157 | 165,38 | 163,48 | 157 | В47-157 | 165,38 | 88-8(47) | 0 | 0 | 165,38 | 1.9 | 163,48
158 |  |  |  | В47-158 | 166,77 | 164,78 | 158 | В47-158 | 166,77 | 88-8(47) | 0 | 0 | 166,77 | 1.99 | 164,78
159 |  |  |  | В47-159 | 165,33 | 163,49 | 159 | В47-159 | 165,33 | 88-8(47) | 0 | 0 | 165,33 | 1.84 | 163,49
160 |  |  |  | В47-160 | 155,60 | 153,52 | 160 | В47-160 | 155,60 | 88-8(47) | 0 | 0 | 155,60 | 2.08 | 153,52
161 |  |  |  | В47-161 | 166,90 | 164,40 | 161 | В47-161 | 166,90 | 88-8(47) | 0 | 0 | 166,90 | 2.5 | 164,40
162 |  |  |  | В47-162 | 166,92 | 164,42 | 162 | В47-162 | 166,92 | 88-8(47) | 0 | 0 | 166,92 | 2.5 | 164,42
163 |  |  |  | В47-163 | 166,91 | 164,42 | 163 | В47-163 | 166,91 | 88-8(47) | 0 | 0 | 166,91 | 2.49 | 164,42
164 |  |  |  | В47-164 | 166,90 | 164,50 | 164 | В47-164 | 166,90 | 88-8(47) | 0 | 0 | 166,90 | 2.4 | 164,50
165 |  |  |  | В47-165 | 166,85 | 164,57 | 165 | В47-165 | 166,85 | 88-8(47) | 0 | 0 | 166,85 | 2.28 | 164,57
166 |  |  |  | В47-166 | 166,70 | 164,28 | 166 | В47-166 | 166,70 | 88-8(47) | 0 | 0 | 166,70 | 2.42 | 164,28
167 |  |  |  | В47-167 | 166,64 | 164,65 | 167 | В47-167 | 166,64 | 88-8(47) | 0 | 0 | 166,64 | 1.99 | 164,65
168 |  |  |  | В47-168 | 166,45 | 164,66 | 168 | В47-168 | 166,45 | 88-8(47) | 0 | 0 | 166,45 | 1.79 | 164,66
169 |  |  |  | В47-169 | 166,40 | 164,66 | 169 | В47-169 | 166,40 | 88-8(47) | 0 | 0 | 166,40 | 1.74 | 164,66
170 |  |  |  | В47-170 | 166,46 | 164,67 | 170 | В47-170 | 166,46 | 88-8(47) | 0 | 0 | 166,46 | 1.79 | 164,67
171 |  |  |  | В47-171 | 166,09 | 164,48 | 171 | В47-171 | 166,09 | 88-8(47) | 0 | 0 | 166,09 | 1.61 | 164,48
172 |  |  |  | В47-172 | 165,79 | 164,39 | 172 | В47-172 | 165,79 | 88-8(47) | 0 | 0 | 165,79 | 1.4 | 164,39
173 |  |  |  | В47-173 | 165,79 | 164,40 | 173 | В47-173 | 165,79 | 88-8(47) | 0 | 0 | 165,79 | 1.39 | 164,40
174 |  |  |  | В47-174 | 165,77 | 164,25 | 174 | В47-174 | 165,77 | 88-8(47) | 0 | 0 | 165,77 | 1.52 | 164,25
175 |  |  |  | В47-175 | 165,62 | 164,22 | 175 | В47-175 | 165,62 | 88-8(47) | 0 | 0 | 165,62 | 1.4 | 164,22
176 |  |  |  | В47-176 | 166,05 | 164,20 | 176 | В47-176 | 166,05 | 88-8(47) | 0 | 0 | 166,05 | 1.85 | 164,20
177 |  |  |  | В47-177 | 165,54 | 164,19 | 177 | В47-177 | 165,54 | 88-8(47) | 0 | 0 | 165,54 | 1.35 | 164,19
178 |  |  |  | В47-178 | 166,22 | 164,29 | 178 | В47-178 | 166,22 | 88-8(47) | 0 | 0 | 166,22 | 1.93 | 164,29
179 |  |  |  | В47-179 | 165,95 | 164,06 | 179 | В47-179 | 165,95 | 88-8(47) | 0 | 0 | 165,95 | 1.89 | 164,06
180 |  |  |  | В47-180 | 164,85 | 163,24 | 180 | В47-180 | 164,85 | 88-8(47) | 0 | 0 | 164,85 | 1.61 | 163,24
181 |  |  |  | В47-181 | 164,90 | 163,25 | 181 | В47-181 | 164,90 | 88-8(47) | 0 | 0 | 164,90 | 1.65 | 163,25
182 |  |  |  | В47-182 | 165,57 | 163,78 | 182 | В47-182 | 165,57 | 88-8(47) | 0 | 0 | 165,57 | 1.79 | 163,78
183 |  |  |  | В47-183 | 165,15 | 164,18 | 183 | В47-183 | 165,15 | 88-8(47) | 0 | 0 | 165,15 | 0.97 | 164,18
184 |  |  |  | В47-184 | 165,38 | 163,14 | 184 | В47-184 | 165,38 | 88-8(47) | 0 | 0 | 165,38 | 2.24 | 163,14
185 |  |  |  | В47-185 | 162,24 | 161,93 | 185 | В47-185 | 162,24 | 88-8(47) | 0 | 0 | 162,24 | 0.31 | 161,93
186 |  |  |  | В47-186 | 164,20 | 162,32 | 186 | В47-186 | 164,20 | 88-8(47) | 0 | 0 | 164,20 | 1.88 | 162,32
187 |  |  |  | В47-187 | 161,97 | 160,18 | 187 | В47-187 | 161,97 | 88-8(47) | 0 | 0 | 161,97 | 1.79 | 160,18
188 |  |  |  | В47-188 | 161,37 | 160,05 | 188 | В47-188 | 161,37 | 88-8(47) | 0 | 0 | 161,37 | 1.32 | 160,05
189 |  |  |  | В47-189 | 161,85 | 160,08 | 189 | В47-189 | 161,85 | 88-8(47) | 0 | 0 | 161,85 | 1.77 | 160,08
190 |  |  |  | В47-190 | 162,65 | 161,04 | 190 | В47-190 | 162,65 | 88-8(47) | 0 | 0 | 162,65 | 1.61 | 161,04
191 |  |  |  | В47-191 | 164,11 | 162,32 | 191 | В47-191 | 164,11 | 88-8(47) | 0 | 0 | 164,11 | 1.79 | 162,32
192 |  |  |  | В47-192 | 163,81 | 161,39 | 192 | В47-192 | 163,81 | 88-8(47) | 0 | 0 | 163,81 | 2.42 | 161,39
193 |  |  |  | В47-193 | 163,07 | 160,97 | 193 | В47-193 | 163,07 | 88-8(47) | 0 | 0 | 163,07 | 2.1 | 160,97
194 |  |  |  | В47-194 | 163,97 | 162,10 | 194 | В47-194 | 163,97 | 88-8(47) | 0 | 0 | 163,97 | 1.87 | 162,10
195 |  |  |  | В47-195 | 160,21 | 158,31 | 195 | В47-195 | 160,21 | 88-8(47) | 0 | 0 | 160,21 | 1.9 | 158,31
196 |  |  |  | В47-196 | 159,75 | 158,15 | 196 | В47-196 | 159,75 | 88-8(47) | 0 | 0 | 159,75 | 1.6 | 158,15
197 |  |  |  | В47-197 | 159,89 | 158,18 | 197 | В47-197 | 159,89 | 88-8(47) | 0 | 0 | 159,89 | 1.71 | 158,18
198 |  |  |  | В47-198 | 159,47 | 157,95 | 198 | В47-198 | 159,47 | 88-8(47) | 0 | 0 | 159,47 | 1.52 | 157,95
199 |  |  |  | В47-199 | 159,74 | 158,01 | 199 | В47-199 | 159,74 | 88-8(47) | 0 | 0 | 159,74 | 1.73 | 158,01
200 |  |  |  | В47-200 | 159,78 | 158,04 | 200 | В47-200 | 159,78 | 88-8(47) | 0 | 0 | 159,78 | 1.74 | 158,04

## 37-340-22
Інформаційна картка вузла водопровідної мережі ТОВ «БІЛОЦЕРКІВВОДА»
Номенклатурний номер вузла*: 37-340-22 |  |  |  |  | Схема розв’язки колодязя
Номер вузла |  | Номер планшета | Висотна відмітка центра люка колодязя, м | Примітки GPS точки
В37-22 |  | 89-9(37) | 174,74 | 171,62
Параметри водопровідної мережі**:
№ поз. трубопроводу | Глибина залягання, м | Діаметр трубопроводу, мм | Примітки
1 | 2.2 | 500 | чавун
2 | 2.2 | 150
3 | 2.2 | 20 | м/п
4
5
6
глибина залягання надається з урахуванням висоти кришки люка
Колодязь**:
Тип | Діаметр, м | Примітки
з/б | 1.5
Люк**:
Матеріал | Діаметр, м | Примітки
чавун | 0.62
Засувки**:
№ поз. трубопроводу | Діаметр засувки, мм | Положення відкр/закр | Примітки
1
2 | 150 | відкрит
3 | 20 | відкрит
4
5
6
*- інформація надається представниками ТОВ «ЕКСПЕРТЦЕНТР»
**- заповнюються після отримання інформації представників ТОВ «БІЛОЦЕРКІВВОДА»
Типи колодязів: вузловий (приєднання), пожгідрант, вантуз, випуск води з трубопроводу
Представник ТОВ "ЕКСПЕРТЦЕНТР" _____________________________
Представник ТОВ "БІЛОЦЕРКІВВОДА" _____________________________
Ø500
Ø500
Ø150
Ø20

## 37-340-23
Інформаційна картка вузла водопровідної мережі ТОВ «БІЛОЦЕРКІВВОДА»
Номенклатурний номер вузла*: 37-340-23 |  |  |  |  | Схема розв’язки колодязя
Номер вузла |  | Номер планшета | Висотна відмітка центра люка колодязя, м | Примітки GPS точки
В37-23 |  | 89-9(37) | 174,00 | 171,04
Параметри водопровідної мережі**:
№ поз. трубопроводу | Глибина залягання, м | Діаметр трубопроводу, мм | Примітки
1 | 2.1 | 500 | чавун
2 | 2.1 | 65
3
4
5
6
глибина залягання надається з урахуванням висоти кришки люка
Колодязь**:
Тип | Діаметр, м | Примітки
з/б | 1.5
Люк**:
Матеріал | Діаметр, м | Примітки
чавун | 0.62
Засувки**:
№ поз. трубопроводу | Діаметр засувки, мм | Положення відкр/закр | Примітки
1
2 | 100 | відкрит
3
4
5
6
*- інформація надається представниками ТОВ «ЕКСПЕРТЦЕНТР»
**- заповнюються після отримання інформації представників ТОВ «БІЛОЦЕРКІВВОДА»
Типи колодязів: вузловий (приєднання), пожгідрант, вантуз, випуск води з трубопроводу
Представник ТОВ "ЕКСПЕРТЦЕНТР" _____________________________
Представник ТОВ "БІЛОЦЕРКІВВОДА" _____________________________
Ø500
Ø500
Ø65

## 37-340-23а
Інформаційна картка вузла водопровідної мережі ТОВ «БІЛОЦЕРКІВВОДА»
Номенклатурний номер вузла*: 37-340-23а |  |  |  |  | Схема розв’язки колодязя
Номер вузла |  | Номер планшета | Висотна відмітка центра люка колодязя, м | Примітки GPS точки
В37-23а |  | 89-9(37)
Параметри водопровідної мережі**:
№ поз. трубопроводу | Глибина залягання, м | Діаметр трубопроводу, мм | Примітки
1 | 2.1 | 500 | чавун
2 | 2.1 | 50 | п/є
3
4
5
6
глибина залягання надається з урахуванням висоти кришки люка
Колодязь**:
Тип | Діаметр, м | Примітки
з/б | 1.5
Люк**:
Матеріал | Діаметр, м | Примітки
чавун | 0.62
Засувки**:
№ поз. трубопроводу | Діаметр засувки, мм | Положення відкр/закр | Примітки
1
2 | 50 | відкрит
3
4
5
6
*- інформація надається представниками ТОВ «ЕКСПЕРТЦЕНТР»
**- заповнюються після отримання інформації представників ТОВ «БІЛОЦЕРКІВВОДА»
Типи колодязів: вузловий (приєднання), пожгідрант, вантуз, випуск води з трубопроводу
Представник ТОВ "ЕКСПЕРТЦЕНТР" _____________________________
Представник ТОВ "БІЛОЦЕРКІВВОДА" _____________________________
Ø500
Ø500
Ø50

## 37-340-24
Інформаційна картка вузла водопровідної мережі ТОВ «БІЛОЦЕРКІВВОДА»
Номенклатурний номер вузла*: 37-340-24 |  |  |  |  | Схема розв’язки колодязя
Номер вузла |  | Номер планшета | Висотна відмітка центра люка колодязя, м | Примітки GPS точки
В37-24 |  | 89-9(37) | 173,92 | 171,82
Параметри водопровідної мережі**:
№ поз. трубопроводу | Глибина залягання, м | Діаметр трубопроводу, мм | Примітки
1 | 2 | 100 | чавун
2 |  | ПГ
3
4
5
6
глибина залягання надається з урахуванням висоти кришки люка
Колодязь**:
Тип | Діаметр, м | Примітки
з/б | 1
Люк**:
Матеріал | Діаметр, м | Примітки
чавун | 0.62
Засувки**:
№ поз. трубопроводу | Діаметр засувки, мм | Положення відкр/закр | Примітки
1 | 100 | відкрит | ПГ
2
3
4
5
6
*- інформація надається представниками ТОВ «ЕКСПЕРТЦЕНТР»
**- заповнюються після отримання інформації представників ТОВ «БІЛОЦЕРКІВВОДА»
Типи колодязів: вузловий (приєднання), пожгідрант, вантуз, випуск води з трубопроводу
Представник ТОВ "ЕКСПЕРТЦЕНТР" _____________________________
Представник ТОВ "БІЛОЦЕРКІВВОДА" _____________________________
Ø200
Ø200
Ø100

## 47-340-101а
Інформаційна картка вузла водопровідної мережі ТОВ «БІЛОЦЕРКІВВОДА»
Номенклатурний номер вузла*: 47-340-101а |  |  |  |  | Схема розв’язки колодязя
Номер вузла |  | Номер планшета | Висотна відмітка центра люка колодязя, м | Примітки GPS точки
В47-101а |  | 88-8(47)
Параметри водопровідної мережі**:
№ поз. трубопроводу | Глибина залягання, м | Діаметр трубопроводу, мм | Примітки
1 | 2.2 | 150 | чавун
2 | 2.2 | 100 | Глухе підключення до ж/б №64/2
3
4
5
6
глибина залягання надається з урахуванням висоти кришки люка
Колодязь**:
Тип | Діаметр, м | Примітки
з/б | 1.2
Люк**:
Матеріал | Діаметр, м | Примітки
чавун | 0.62
Засувки**:
№ поз. трубопроводу | Діаметр засувки, мм | Положення відкр/закр | Примітки
1 | 150 | відкрит
2
3
4
5
6
*- інформація надається представниками ТОВ «ЕКСПЕРТЦЕНТР»
**- заповнюються після отримання інформації представників ТОВ «БІЛОЦЕРКІВВОДА»
Типи колодязів: вузловий (приєднання), пожгідрант, вантуз, випуск води з трубопроводу
Представник ТОВ "ЕКСПЕРТЦЕНТР" _____________________________
Представник ТОВ "БІЛОЦЕРКІВВОДА" _____________________________
Ø150
Ø150
Ø100

## 48-340-15
Інформаційна картка вузла водопровідної мережі ТОВ «БІЛОЦЕРКІВВОДА»
Номенклатурний номер вузла*: 48-340-15 |  |  |  |  | Схема розв’язки колодязя
Номер вузла |  | Номер планшета | Висотна відмітка центра люка колодязя, м | Примітки GPS точки
В48-15 |  | 88-9(48) | 171,90 | 169,42
Параметри водопровідної мережі**:
№ поз. трубопроводу | Глибина залягання, м | Діаметр трубопроводу, мм | Примітки
1 | 3 | 100
2 |  | 100
3
4
5
6
глибина залягання надається з урахуванням висоти кришки люка
Колодязь**:
Тип | Діаметр, м | Примітки
з/б | 2
Люк**:
Матеріал | Діаметр, м | Примітки
чавун
Засувки**:
№ поз. трубопроводу | Діаметр засувки, мм | Положення відкр/закр | Примітки
1
2 | 100 | відкр. | засувка
3
4
5
6
*- інформація надається представниками ТОВ «ЕКСПЕРТЦЕНТР»
**- заповнюються після отримання інформації представників ТОВ «БІЛОЦЕРКІВВОДА»
Типи колодязів: вузловий (приєднання), пожгідрант, вантуз, випуск води з трубопроводу
Представник ТОВ "ЕКСПЕРТЦЕНТР" _____________________________
Представник ТОВ "БІЛОЦЕРКІВВОДА" _____________________________
Ø 100
Ø 100
Ø 100

## 48-340-16
Інформаційна картка вузла водопровідної мережі ТОВ «БІЛОЦЕРКІВВОДА»
Номенклатурний номер вузла*: 48-340-16 |  |  |  |  | Схема розв’язки колодязя
Номер вузла |  | Номер планшета | Висотна відмітка центра люка колодязя, м | Примітки GPS точки
В48-16 |  | 88-9(48) | 171,78 | 169,24
Параметри водопровідної мережі**:
№ поз. трубопроводу | Глибина залягання, м | Діаметр трубопроводу, мм | Примітки
1 | 3 | 63
2 |  | 100
3 |  | 100
4
5
6
глибина залягання надається з урахуванням висоти кришки люка
Колодязь**:
Тип | Діаметр, м | Примітки
з/б | 2
Люк**:
Матеріал | Діаметр, м | Примітки
чавун
Засувки**:
№ поз. трубопроводу | Діаметр засувки, мм | Положення відкр/закр | Примітки
1 | 100 | відкр. | засувка
2 | 100 | відкр. | засувка
3
4
5
6
*- інформація надається представниками ТОВ «ЕКСПЕРТЦЕНТР»
**- заповнюються після отримання інформації представників ТОВ «БІЛОЦЕРКІВВОДА»
Типи колодязів: вузловий (приєднання), пожгідрант, вантуз, випуск води з трубопроводу
Представник ТОВ "ЕКСПЕРТЦЕНТР" _____________________________
Представник ТОВ "БІЛОЦЕРКІВВОДА" _____________________________
Ø 100
Ø 63
Ø 100

## 48-340-17
Інформаційна картка вузла водопровідної мережі ТОВ «БІЛОЦЕРКІВВОДА»
Номенклатурний номер вузла*: 48-340-17 |  |  |  |  | Схема розв’язки колодязя
Номер вузла |  | Номер планшета | Висотна відмітка центра люка колодязя, м | Примітки GPS точки
В48-17 |  | 88-9(48) | 172,27 | 170,00
Параметри водопровідної мережі**:
№ поз. трубопроводу | Глибина залягання, м | Діаметр трубопроводу, мм | Примітки
1 | 2.5 | 100
2
3
4
5
6
глибина залягання надається з урахуванням висоти кришки люка
Колодязь**:
Тип | Діаметр, м | Примітки
з/б | 1.5
Люк**:
Матеріал | Діаметр, м | Примітки
чавун
Засувки**:
№ поз. трубопроводу | Діаметр засувки, мм | Положення відкр/закр | Примітки
1 | 100 | відкр. | засувка
2
3
4
5
6
*- інформація надається представниками ТОВ «ЕКСПЕРТЦЕНТР»
**- заповнюються після отримання інформації представників ТОВ «БІЛОЦЕРКІВВОДА»
Типи колодязів: вузловий (приєднання), пожгідрант, вантуз, випуск води з трубопроводу
Представник ТОВ "ЕКСПЕРТЦЕНТР" _____________________________
Представник ТОВ "БІЛОЦЕРКІВВОДА" _____________________________
Ø 100
Ø 100

## 48-340-19
Інформаційна картка вузла водопровідної мережі ТОВ «БІЛОЦЕРКІВВОДА»
Номенклатурний номер вузла*: 48-340-19 |  |  |  |  | Схема розв’язки колодязя
Номер вузла |  | Номер планшета | Висотна відмітка центра люка колодязя, м | Примітки GPS точки
В48-19 |  | 88-9(48) | 172,57 | 170,15
Параметри водопровідної мережі**:
№ поз. трубопроводу | Глибина залягання, м | Діаметр трубопроводу, мм | Примітки
1 | 2.1 | 200 | сталь
2 | 2.1 | 100 | глухий флянець
3
4
5
6
глибина залягання надається з урахуванням висоти кришки люка
Колодязь**:
Тип | Діаметр, м | Примітки
з/б | 1.5
Люк**:
Матеріал | Діаметр, м | Примітки
чавун | 0.62
Засувки**:
№ поз. трубопроводу | Діаметр засувки, мм | Положення відкр/закр | Примітки
1
2
3
4
5
6
*- інформація надається представниками ТОВ «ЕКСПЕРТЦЕНТР»
**- заповнюються після отримання інформації представників ТОВ «БІЛОЦЕРКІВВОДА»
Типи колодязів: вузловий (приєднання), пожгідрант, вантуз, випуск води з трубопроводу
Представник ТОВ "ЕКСПЕРТЦЕНТР" _____________________________
Представник ТОВ "БІЛОЦЕРКІВВОДА" _____________________________
Ø200
Ø200
Ø100

## 48-340-20
Інформаційна картка вузла водопровідної мережі ТОВ «БІЛОЦЕРКІВВОДА»
Номенклатурний номер вузла*: 48-340-20 |  |  |  |  | Схема розв’язки колодязя
Номер вузла |  | Номер планшета | Висотна відмітка центра люка колодязя, м | Примітки GPS точки
В48-20 |  | 88-9(48) | 172,33 | 170,47
Параметри водопровідної мережі**:
№ поз. трубопроводу | Глибина залягання, м | Діаметр трубопроводу, мм | Примітки
1 | 2.1 | 150 | чавун
2 | 2 | 100
3
4
5
6
глибина залягання надається з урахуванням висоти кришки люка
Колодязь**:
Тип | Діаметр, м | Примітки
з/б | 1.5
Люк**:
Матеріал | Діаметр, м | Примітки
чавун | 0.62
Засувки**:
№ поз. трубопроводу | Діаметр засувки, мм | Положення відкр/закр | Примітки
1 | 150 | відкрит
2 | 100 | відкрит
3
4
5
6
*- інформація надається представниками ТОВ «ЕКСПЕРТЦЕНТР»
**- заповнюються після отримання інформації представників ТОВ «БІЛОЦЕРКІВВОДА»
Типи колодязів: вузловий (приєднання), пожгідрант, вантуз, випуск води з трубопроводу
Представник ТОВ "ЕКСПЕРТЦЕНТР" _____________________________
Представник ТОВ "БІЛОЦЕРКІВВОДА" _____________________________
Ø150
Ø100
Ø150

## 48-340-20а
Інформаційна картка вузла водопровідної мережі ТОВ «БІЛОЦЕРКІВВОДА»
Номенклатурний номер вузла*: 48-340-20а |  |  |  |  | Схема розв’язки колодязя
Номер вузла |  | Номер планшета | Висотна відмітка центра люка колодязя, м | Примітки GPS точки
В48-20а |  | 88-9(48)
Параметри водопровідної мережі**:
№ поз. трубопроводу | Глибина залягання, м | Діаметр трубопроводу, мм | Примітки
1 | 2.2 | 500 | чавун
2 | 2.2 | 200
3
4
5
6
глибина залягання надається з урахуванням висоти кришки люка
Колодязь**:
Тип | Діаметр, м | Примітки
з/б | 1.5
Люк**:
Матеріал | Діаметр, м | Примітки
чавун | 0.63
Засувки**:
№ поз. трубопроводу | Діаметр засувки, мм | Положення відкр/закр | Примітки
1
2 | 200 | відкрит
3
4
5
6
*- інформація надається представниками ТОВ «ЕКСПЕРТЦЕНТР»
**- заповнюються після отримання інформації представників ТОВ «БІЛОЦЕРКІВВОДА»
Типи колодязів: вузловий (приєднання), пожгідрант, вантуз, випуск води з трубопроводу
Представник ТОВ "ЕКСПЕРТЦЕНТР" _____________________________
Представник ТОВ "БІЛОЦЕРКІВВОДА" _____________________________
Ø500
Ø500
Ø200

## 48-340-21
Інформаційна картка вузла водопровідної мережі ТОВ «БІЛОЦЕРКІВВОДА»
Номенклатурний номер вузла*: 48-340-21 |  |  |  |  | Схема розв’язки колодязя
Номер вузла |  | Номер планшета | Висотна відмітка центра люка колодязя, м | Примітки GPS точки
В48-21 |  | 88-9(48) | 172,84 | 171,26
Параметри водопровідної мережі**:
№ поз. трубопроводу | Глибина залягання, м | Діаметр трубопроводу, мм | Примітки
1 | 2.2 | 200 | чавун
2 | 2.2 | 150
3 | 2.2 | 25
4
5
6
глибина залягання надається з урахуванням висоти кришки люка
Колодязь**:
Тип | Діаметр, м | Примітки
з/б | 1.5
Люк**:
Матеріал | Діаметр, м | Примітки
чавун | 0.62
Засувки**:
№ поз. трубопроводу | Діаметр засувки, мм | Положення відкр/закр | Примітки
1
2 | 150 | закрит | випуск
3 | 25 | відкрит
4
5
6
*- інформація надається представниками ТОВ «ЕКСПЕРТЦЕНТР»
**- заповнюються після отримання інформації представників ТОВ «БІЛОЦЕРКІВВОДА»
Типи колодязів: вузловий (приєднання), пожгідрант, вантуз, випуск води з трубопроводу
Представник ТОВ "ЕКСПЕРТЦЕНТР" _____________________________
Представник ТОВ "БІЛОЦЕРКІВВОДА" _____________________________
Ø200
Ø200
Ø150
Ø25

## 48-340-23
Інформаційна картка вузла водопровідної мережі ТОВ «БІЛОЦЕРКІВВОДА»
Номенклатурний номер вузла*: 48-340-23 |  |  |  |  | Схема розв’язки колодязя
Номер вузла |  | Номер планшета | Висотна відмітка центра люка колодязя, м | Примітки GPS точки
В48-23 |  | 88-9(48) | 173,03 | 170,63
Параметри водопровідної мережі**:
№ поз. трубопроводу | Глибина залягання, м | Діаметр трубопроводу, мм | Примітки
1 | 2.2 | 500 | чавун
2 | 2.2 | 100
3 | 2.2 | 50
4
5
6
глибина залягання надається з урахуванням висоти кришки люка
Колодязь**:
Тип | Діаметр, м | Примітки
з/б | 1.5
Люк**:
Матеріал | Діаметр, м | Примітки
чавун | 0.62
Засувки**:
№ поз. трубопроводу | Діаметр засувки, мм | Положення відкр/закр | Примітки
1
2 | 100 | відкрит
3 | 50 | відкрит | до магазину Піраміда по б-ру 1-го Травня
4
5
6
*- інформація надається представниками ТОВ «ЕКСПЕРТЦЕНТР»
**- заповнюються після отримання інформації представників ТОВ «БІЛОЦЕРКІВВОДА»
Типи колодязів: вузловий (приєднання), пожгідрант, вантуз, випуск води з трубопроводу
Представник ТОВ "ЕКСПЕРТЦЕНТР" _____________________________
Представник ТОВ "БІЛОЦЕРКІВВОДА" _____________________________
Ø500
Ø500
Ø100
Ø50

## 48-340-24
Інформаційна картка вузла водопровідної мережі ТОВ «БІЛОЦЕРКІВВОДА»
Номенклатурний номер вузла*: 48-340-24 |  |  |  |  | Схема розв’язки колодязя
Номер вузла |  | Номер планшета | Висотна відмітка центра люка колодязя, м | Примітки GPS точки
В48-24 |  | 88-9(48) | 172,92 | 170,55
Параметри водопровідної мережі**:
№ поз. трубопроводу | Глибина залягання, м | Діаметр трубопроводу, мм | Примітки
1 | 2.1 | 500 | чавун
2 | 2.1 | 100
3
4
5
6
глибина залягання надається з урахуванням висоти кришки люка
Колодязь**:
Тип | Діаметр, м | Примітки
з/б | 1.5
Люк**:
Матеріал | Діаметр, м | Примітки
чавун | 0.62
Засувки**:
№ поз. трубопроводу | Діаметр засувки, мм | Положення відкр/закр | Примітки
1
2 | 100 | відкрит
3
4
5
6
*- інформація надається представниками ТОВ «ЕКСПЕРТЦЕНТР»
**- заповнюються після отримання інформації представників ТОВ «БІЛОЦЕРКІВВОДА»
Типи колодязів: вузловий (приєднання), пожгідрант, вантуз, випуск води з трубопроводу
Представник ТОВ "ЕКСПЕРТЦЕНТР" _____________________________
Представник ТОВ "БІЛОЦЕРКІВВОДА" _____________________________
Ø500
Ø500
Ø100

## 48-340-31
Інформаційна картка вузла водопровідної мережі ТОВ «БІЛОЦЕРКІВВОДА»
Номенклатурний номер вузла*: 48-340-31 |  |  |  |  | Схема розв’язки колодязя
Номер вузла |  | Номер планшета | Висотна відмітка центра люка колодязя, м | Примітки GPS точки
В48-31 |  | 88-9(48) | 171,65 | 169,33
Параметри водопровідної мережі**:
№ поз. трубопроводу | Глибина залягання, м | Діаметр трубопроводу, мм | Примітки
1 | 2 | 100
2 |  | ПГ | 1,5 м
3
4
5
6
глибина залягання надається з урахуванням висоти кришки люка
Колодязь**:
Тип | Діаметр, м | Примітки
цегл | 1
Люк**:
Матеріал | Діаметр, м | Примітки
чавун
Засувки**:
№ поз. трубопроводу | Діаметр засувки, мм | Положення відкр/закр | Примітки
1
2
3
4
5
6
*- інформація надається представниками ТОВ «ЕКСПЕРТЦЕНТР»
**- заповнюються після отримання інформації представників ТОВ «БІЛОЦЕРКІВВОДА»
Типи колодязів: вузловий (приєднання), пожгідрант, вантуз, випуск води з трубопроводу
Представник ТОВ "ЕКСПЕРТЦЕНТР" _____________________________
Представник ТОВ "БІЛОЦЕРКІВВОДА" _____________________________
Ø100

## 48-340-32
Інформаційна картка вузла водопровідної мережі ТОВ «БІЛОЦЕРКІВВОДА»
Номенклатурний номер вузла*: 48-340-32 |  |  |  |  | Схема розв’язки колодязя
Номер вузла |  | Номер планшета | Висотна відмітка центра люка колодязя, м | Примітки GPS точки
В48-32 |  | 88-9(48) | 171,64 | 169,34
Параметри водопровідної мережі**:
№ поз. трубопроводу | Глибина залягання, м | Діаметр трубопроводу, мм | Примітки
1 | 2 | 100 | транзітом
2
3
4
5
6
глибина залягання надається з урахуванням висоти кришки люка
Колодязь**:
Тип | Діаметр, м | Примітки
цегл | 1
Люк**:
Матеріал | Діаметр, м | Примітки
чавун
Засувки**:
№ поз. трубопроводу | Діаметр засувки, мм | Положення відкр/закр | Примітки
1
2
3
4
5
6
*- інформація надається представниками ТОВ «ЕКСПЕРТЦЕНТР»
**- заповнюються після отримання інформації представників ТОВ «БІЛОЦЕРКІВВОДА»
Типи колодязів: вузловий (приєднання), пожгідрант, вантуз, випуск води з трубопроводу
Представник ТОВ "ЕКСПЕРТЦЕНТР" _____________________________
Представник ТОВ "БІЛОЦЕРКІВВОДА" _____________________________
Ø100
Ø100

## 48-340-32а
Інформаційна картка вузла водопровідної мережі ТОВ «БІЛОЦЕРКІВВОДА»
Номенклатурний номер вузла*: 48-340-32а |  |  |  |  | Схема розв’язки колодязя
Номер вузла |  | Номер планшета | Висотна відмітка центра люка колодязя, м | Примітки GPS точки
В48-32а |  | 88-9(48)
Параметри водопровідної мережі**:
№ поз. трубопроводу | Глибина залягання, м | Діаметр трубопроводу, мм | Примітки
1 | 3.5 | 400
2 | 3.5 | 150
3
4
5
6
глибина залягання надається з урахуванням висоти кришки люка
Колодязь**:
Тип | Діаметр, м | Примітки
з/б | 2
Люк**:
Матеріал | Діаметр, м | Примітки
чавун
Засувки**:
№ поз. трубопроводу | Діаметр засувки, мм | Положення відкр/закр | Примітки
1
2 | 150 | відкрит | засувка
3
4
5
6
*- інформація надається представниками ТОВ «ЕКСПЕРТЦЕНТР»
**- заповнюються після отримання інформації представників ТОВ «БІЛОЦЕРКІВВОДА»
Типи колодязів: вузловий (приєднання), пожгідрант, вантуз, випуск води з трубопроводу
Представник ТОВ "ЕКСПЕРТЦЕНТР" _____________________________
Представник ТОВ "БІЛОЦЕРКІВВОДА" _____________________________
Ø400
Ø150
Ø400

## 48-340-33
Інформаційна картка вузла водопровідної мережі ТОВ «БІЛОЦЕРКІВВОДА»
Номенклатурний номер вузла*: 48-340-33 |  |  |  |  | Схема розв’язки колодязя
Номер вузла |  | Номер планшета | Висотна відмітка центра люка колодязя, м | Примітки GPS точки
В48-33 |  | 88-9(48) | 171,44 | 170,22
Параметри водопровідної мережі**:
№ поз. трубопроводу | Глибина залягання, м | Діаметр трубопроводу, мм | Примітки
1 | 2 | 150
2 | 2 | 100
3
4
5
6
глибина залягання надається з урахуванням висоти кришки люка
Колодязь**:
Тип | Діаметр, м | Примітки
цегл | 1.5
Люк**:
Матеріал | Діаметр, м | Примітки
чавун
Засувки**:
№ поз. трубопроводу | Діаметр засувки, мм | Положення відкр/закр | Примітки
1
2 | 100 | відкрит | засувка
3
4
5
6
*- інформація надається представниками ТОВ «ЕКСПЕРТЦЕНТР»
**- заповнюються після отримання інформації представників ТОВ «БІЛОЦЕРКІВВОДА»
Типи колодязів: вузловий (приєднання), пожгідрант, вантуз, випуск води з трубопроводу
Представник ТОВ "ЕКСПЕРТЦЕНТР" _____________________________
Представник ТОВ "БІЛОЦЕРКІВВОДА" _____________________________
Ø150
Ø150
Ø100

## 48-340-33а
Інформаційна картка вузла водопровідної мережі ТОВ «БІЛОЦЕРКІВВОДА»
Номенклатурний номер вузла*: 48-340-33а |  |  |  |  | Схема розв’язки колодязя
Номер вузла |  | Номер планшета | Висотна відмітка центра люка колодязя, м | Примітки GPS точки
В48-33а |  | 88-9(48)
Параметри водопровідної мережі**:
№ поз. трубопроводу | Глибина залягання, м | Діаметр трубопроводу, мм | Примітки
1 | 2 | 150
2 | 2 | 100
3 | 2 | 100
4 |  | ПГ | 1,5 м
5 | 2 | 100
6 | 2 | 100
глибина залягання надається з урахуванням висоти кришки люка
Колодязь**:
Тип | Діаметр, м | Примітки
з/б | 2
Люк**:
Матеріал | Діаметр, м | Примітки
чавун
Засувки**:
№ поз. трубопроводу | Діаметр засувки, мм | Положення відкр/закр | Примітки
1 | 150 | відкрит | засувка
2 | 100 | відкрит | засувка
3 | 100 | відкрит | засувка
4
5 | 100 | відкрит | засувка
6 | 100 | закрит | засувка
*- інформація надається представниками ТОВ «ЕКСПЕРТЦЕНТР»
**- заповнюються після отримання інформації представників ТОВ «БІЛОЦЕРКІВВОДА»
Типи колодязів: вузловий (приєднання), пожгідрант, вантуз, випуск води з трубопроводу
Представник ТОВ "ЕКСПЕРТЦЕНТР" _____________________________
Представник ТОВ "БІЛОЦЕРКІВВОДА" _____________________________
Ø150
Ø150
Ø100
Ø100

## 48-340-37
Інформаційна картка вузла водопровідної мережі ТОВ «БІЛОЦЕРКІВВОДА»
Номенклатурний номер вузла*: 48-340-37 |  |  |  |  | Схема розв’язки колодязя
Номер вузла |  | Номер планшета | Висотна відмітка центра люка колодязя, м | Примітки GPS точки
В48-37 |  | 88-9(48) | 170,30 | 168,34
Параметри водопровідної мережі**:
№ поз. трубопроводу | Глибина залягання, м | Діаметр трубопроводу, мм | Примітки
1 | 2.5 | 150
2 | 2.5 | 100
3 |  | ПГ | 1,25 м
4 | 2.5 | 50
5
6
глибина залягання надається з урахуванням висоти кришки люка
Колодязь**:
Тип | Діаметр, м | Примітки
з/б | 2
Люк**:
Матеріал | Діаметр, м | Примітки
чавун
Засувки**:
№ поз. трубопроводу | Діаметр засувки, мм | Положення відкр/закр | Примітки
1
2 | 100 | відкрит | засувка
3
4 | 50 | закрит | засувка
5
6
*- інформація надається представниками ТОВ «ЕКСПЕРТЦЕНТР»
**- заповнюються після отримання інформації представників ТОВ «БІЛОЦЕРКІВВОДА»
Типи колодязів: вузловий (приєднання), пожгідрант, вантуз, випуск води з трубопроводу
Представник ТОВ "ЕКСПЕРТЦЕНТР" _____________________________
Представник ТОВ "БІЛОЦЕРКІВВОДА" _____________________________
Ø50
Ø150
Ø150

## 48-340-37а
Інформаційна картка вузла водопровідної мережі ТОВ «БІЛОЦЕРКІВВОДА»
Номенклатурний номер вузла*: 48-340-37а |  |  |  |  | Схема розв’язки колодязя
Номер вузла |  | Номер планшета | Висотна відмітка центра люка колодязя, м | Примітки GPS точки
В48-37а |  | 88-9(48)
Параметри водопровідної мережі**:
№ поз. трубопроводу | Глибина залягання, м | Діаметр трубопроводу, мм | Примітки
1 | 2.3 | 150
2 | 2.3 | 32
3
4
5
6
глибина залягання надається з урахуванням висоти кришки люка
Колодязь**:
Тип | Діаметр, м | Примітки
з/б | 1
Люк**:
Матеріал | Діаметр, м | Примітки
гума
Засувки**:
№ поз. трубопроводу | Діаметр засувки, мм | Положення відкр/закр | Примітки
1
2 | 25 | відкрит | кран/шар
3
4
5
6
*- інформація надається представниками ТОВ «ЕКСПЕРТЦЕНТР»
**- заповнюються після отримання інформації представників ТОВ «БІЛОЦЕРКІВВОДА»
Типи колодязів: вузловий (приєднання), пожгідрант, вантуз, випуск води з трубопроводу
Представник ТОВ "ЕКСПЕРТЦЕНТР" _____________________________
Представник ТОВ "БІЛОЦЕРКІВВОДА" _____________________________
Ø150
Ø32
Ø150

## 48-340-38
Інформаційна картка вузла водопровідної мережі ТОВ «БІЛОЦЕРКІВВОДА»
Номенклатурний номер вузла*: 48-340-38 |  |  |  |  | Схема розв’язки колодязя
Номер вузла |  | Номер планшета | Висотна відмітка центра люка колодязя, м | Примітки GPS точки
В48-38 |  | 88-9(48) | 170,61 | 168,40
Параметри водопровідної мережі**:
№ поз. трубопроводу | Глибина залягання, м | Діаметр трубопроводу, мм | Примітки
1 | 2.5 | 150
2 | 2.5 | 100
3
4
5
6
глибина залягання надається з урахуванням висоти кришки люка
Колодязь**:
Тип | Діаметр, м | Примітки
з/б | 2
Люк**:
Матеріал | Діаметр, м | Примітки
чавун
Засувки**:
№ поз. трубопроводу | Діаметр засувки, мм | Положення відкр/закр | Примітки
1 | 150 | відкрит | засувка
2 | 100 | відкрит | засувка
3
4
5
6
*- інформація надається представниками ТОВ «ЕКСПЕРТЦЕНТР»
**- заповнюються після отримання інформації представників ТОВ «БІЛОЦЕРКІВВОДА»
Типи колодязів: вузловий (приєднання), пожгідрант, вантуз, випуск води з трубопроводу
Представник ТОВ "ЕКСПЕРТЦЕНТР" _____________________________
Представник ТОВ "БІЛОЦЕРКІВВОДА" _____________________________
Ø150
Ø150
Ø100

## 48-340-40
Інформаційна картка вузла водопровідної мережі ТОВ «БІЛОЦЕРКІВВОДА»
Номенклатурний номер вузла*: 48-340-40 |  |  |  |  | Схема розв’язки колодязя
Номер вузла |  | Номер планшета | Висотна відмітка центра люка колодязя, м | Примітки GPS точки
В48-40 |  | 88-9(48) | 170,47 | 168,30
Параметри водопровідної мережі**:
№ поз. трубопроводу | Глибина залягання, м | Діаметр трубопроводу, мм | Примітки
1 | 3 | 150
2 | 3 | 100
3 | 3 | 100
4 | 3 | 63
5
6
глибина залягання надається з урахуванням висоти кришки люка
Колодязь**:
Тип | Діаметр, м | Примітки
з/б | 2
Люк**:
Матеріал | Діаметр, м | Примітки
чавун
Засувки**:
№ поз. трубопроводу | Діаметр засувки, мм | Положення відкр/закр | Примітки
1
2 | 100 | відкрит | засувка
3 | 100 | закрит | засувка
4 | 80 | відкрит | засувка
5
6
*- інформація надається представниками ТОВ «ЕКСПЕРТЦЕНТР»
**- заповнюються після отримання інформації представників ТОВ «БІЛОЦЕРКІВВОДА»
Типи колодязів: вузловий (приєднання), пожгідрант, вантуз, випуск води з трубопроводу
Представник ТОВ "ЕКСПЕРТЦЕНТР" _____________________________
Представник ТОВ "БІЛОЦЕРКІВВОДА" _____________________________
Ø150
Ø100
Ø63
Ø100

## 48-340-41
Інформаційна картка вузла водопровідної мережі ТОВ «БІЛОЦЕРКІВВОДА»
Номенклатурний номер вузла*: 48-340-41 |  |  |  |  | Схема розв’язки колодязя
Номер вузла |  | Номер планшета | Висотна відмітка центра люка колодязя, м | Примітки GPS точки
В48-41 |  | 88-9(48) | 169,92 | 167,82
Параметри водопровідної мережі**:
№ поз. трубопроводу | Глибина залягання, м | Діаметр трубопроводу, мм | Примітки
1 | 2.5 | 100
2 | 2.5 | 100
3
4
5
6
глибина залягання надається з урахуванням висоти кришки люка
Колодязь**:
Тип | Діаметр, м | Примітки
з/б | 2
Люк**:
Матеріал | Діаметр, м | Примітки
чавун
Засувки**:
№ поз. трубопроводу | Діаметр засувки, мм | Положення відкр/закр | Примітки
1
2 | 100 | закрит | засувка
3
4
5
6
*- інформація надається представниками ТОВ «ЕКСПЕРТЦЕНТР»
**- заповнюються після отримання інформації представників ТОВ «БІЛОЦЕРКІВВОДА»
Типи колодязів: вузловий (приєднання), пожгідрант, вантуз, випуск води з трубопроводу
Представник ТОВ "ЕКСПЕРТЦЕНТР" _____________________________
Представник ТОВ "БІЛОЦЕРКІВВОДА" _____________________________
Ø100
Ø100
Ø100

## 48-340-42
Інформаційна картка вузла водопровідної мережі ТОВ «БІЛОЦЕРКІВВОДА»
Номенклатурний номер вузла*: 48-340-42 |  |  |  |  | Схема розв’язки колодязя
Номер вузла |  | Номер планшета | Висотна відмітка центра люка колодязя, м | Примітки GPS точки
В48-42 |  | 88-9(48) | 169,74 | 167,60
Параметри водопровідної мережі**:
№ поз. трубопроводу | Глибина залягання, м | Діаметр трубопроводу, мм | Примітки
1 | 3 | 400
2 | 3 | 100
3
4
5
6
глибина залягання надається з урахуванням висоти кришки люка
Колодязь**:
Тип | Діаметр, м | Примітки
з/б | 2
Люк**:
Матеріал | Діаметр, м | Примітки
чавун
Засувки**:
№ поз. трубопроводу | Діаметр засувки, мм | Положення відкр/закр | Примітки
1
2 | 100 | відкрит | засувка
3
4
5
6
*- інформація надається представниками ТОВ «ЕКСПЕРТЦЕНТР»
**- заповнюються після отримання інформації представників ТОВ «БІЛОЦЕРКІВВОДА»
Типи колодязів: вузловий (приєднання), пожгідрант, вантуз, випуск води з трубопроводу
Представник ТОВ "ЕКСПЕРТЦЕНТР" _____________________________
Представник ТОВ "БІЛОЦЕРКІВВОДА" _____________________________
Ø400
Ø400
Ø100

## 48-340-43
Інформаційна картка вузла водопровідної мережі ТОВ «БІЛОЦЕРКІВВОДА»
Номенклатурний номер вузла*: 48-340-43 |  |  |  |  | Схема розв’язки колодязя
Номер вузла |  | Номер планшета | Висотна відмітка центра люка колодязя, м | Примітки GPS точки
В48-43 |  | 88-9(48) | 169,68 | 167,69
Параметри водопровідної мережі**:
№ поз. трубопроводу | Глибина залягання, м | Діаметр трубопроводу, мм | Примітки
1 |  | 150
2 |  | 50 | н/ж
3
4
5
6
глибина залягання надається з урахуванням висоти кришки люка
Колодязь**:
Тип | Діаметр, м | Примітки
Люк**:
Матеріал | Діаметр, м | Примітки
Засувки**:
№ поз. трубопроводу | Діаметр засувки, мм | Положення відкр/закр | Примітки
1
2 | 100 | відкрит | засувка
3
4
5
6
*- інформація надається представниками ТОВ «ЕКСПЕРТЦЕНТР»
**- заповнюються після отримання інформації представників ТОВ «БІЛОЦЕРКІВВОДА»
Типи колодязів: вузловий (приєднання), пожгідрант, вантуз, випуск води з трубопроводу
Представник ТОВ "ЕКСПЕРТЦЕНТР" _____________________________
Представник ТОВ "БІЛОЦЕРКІВВОДА" _____________________________
Ø150
Ø150
Ø50

## 48-340-46
Інформаційна картка вузла водопровідної мережі ТОВ «БІЛОЦЕРКІВВОДА»
Номенклатурний номер вузла*: 48-340-46 |  |  |  |  | Схема розв’язки колодязя
Номер вузла |  | Номер планшета | Висотна відмітка центра люка колодязя, м | Примітки GPS точки
В48-46 |  | 88-9(48) | 169,29 | 167,18
Параметри водопровідної мережі**:
№ поз. трубопроводу | Глибина залягання, м | Діаметр трубопроводу, мм | Примітки
1 | 3 | 400
2 | 3 | 200
3
4
5
6
глибина залягання надається з урахуванням висоти кришки люка
Колодязь**:
Тип | Діаметр, м | Примітки
з/б | 2
Люк**:
Матеріал | Діаметр, м | Примітки
чавун
Засувки**:
№ поз. трубопроводу | Діаметр засувки, мм | Положення відкр/закр | Примітки
1
2 | 200 | закрит | засувка
3
4
5
6
*- інформація надається представниками ТОВ «ЕКСПЕРТЦЕНТР»
**- заповнюються після отримання інформації представників ТОВ «БІЛОЦЕРКІВВОДА»
Типи колодязів: вузловий (приєднання), пожгідрант, вантуз, випуск води з трубопроводу
Представник ТОВ "ЕКСПЕРТЦЕНТР" _____________________________
Представник ТОВ "БІЛОЦЕРКІВВОДА" _____________________________
Ø400
Ø400
Ø2000

## 48-340-47
Інформаційна картка вузла водопровідної мережі ТОВ «БІЛОЦЕРКІВВОДА»
Номенклатурний номер вузла*: 48-340-47 |  |  |  |  | Схема розв’язки колодязя
Номер вузла |  | Номер планшета | Висотна відмітка центра люка колодязя, м | Примітки GPS точки
В48-47 |  | 88-9(48) | 169,34 | 167,25
Параметри водопровідної мережі**:
№ поз. трубопроводу | Глибина залягання, м | Діаметр трубопроводу, мм | Примітки
1 | 3 | 400
2 | 3 | 100
3
4
5
6
глибина залягання надається з урахуванням висоти кришки люка
Колодязь**:
Тип | Діаметр, м | Примітки
з/б | 2
Люк**:
Матеріал | Діаметр, м | Примітки
чавун
Засувки**:
№ поз. трубопроводу | Діаметр засувки, мм | Положення відкр/закр | Примітки
1
2 | 100 | закрит | засувка
3
4
5
6
*- інформація надається представниками ТОВ «ЕКСПЕРТЦЕНТР»
**- заповнюються після отримання інформації представників ТОВ «БІЛОЦЕРКІВВОДА»
Типи колодязів: вузловий (приєднання), пожгідрант, вантуз, випуск води з трубопроводу
Представник ТОВ "ЕКСПЕРТЦЕНТР" _____________________________
Представник ТОВ "БІЛОЦЕРКІВВОДА" _____________________________
Ø400
Ø400
Ø100

## 48-340-48
Інформаційна картка вузла водопровідної мережі ТОВ «БІЛОЦЕРКІВВОДА»
Номенклатурний номер вузла*: 48-340-48 |  |  |  |  | Схема розв’язки колодязя
Номер вузла |  | Номер планшета | Висотна відмітка центра люка колодязя, м | Примітки GPS точки
В48-48 |  | 88-9(48) | 169,25 | 167,28
Параметри водопровідної мережі**:
№ поз. трубопроводу | Глибина залягання, м | Діаметр трубопроводу, мм | Примітки
1 | 2 | 150
2 | 2 | 100
3 | 2 | 100
4
5
6
глибина залягання надається з урахуванням висоти кришки люка
Колодязь**:
Тип | Діаметр, м | Примітки
цегл
Люк**:
Матеріал | Діаметр, м | Примітки
чавун
Засувки**:
№ поз. трубопроводу | Діаметр засувки, мм | Положення відкр/закр | Примітки
1 | 100 | відкрит | засувка
2 | 100 | відкрит | засувка
3 | 100 | відкрит | засувка
4
5
6
*- інформація надається представниками ТОВ «ЕКСПЕРТЦЕНТР»
**- заповнюються після отримання інформації представників ТОВ «БІЛОЦЕРКІВВОДА»
Типи колодязів: вузловий (приєднання), пожгідрант, вантуз, випуск води з трубопроводу
Представник ТОВ "ЕКСПЕРТЦЕНТР" _____________________________
Представник ТОВ "БІЛОЦЕРКІВВОДА" _____________________________
Ø100
Ø150
Ø100

## 48-340-49
Інформаційна картка вузла водопровідної мережі ТОВ «БІЛОЦЕРКІВВОДА»
Номенклатурний номер вузла*: 48-340-49 |  |  |  |  | Схема розв’язки колодязя
Номер вузла |  | Номер планшета | Висотна відмітка центра люка колодязя, м | Примітки GPS точки
В48-49 |  | 88-9(48) | 169,34 | 167,35
Параметри водопровідної мережі**:
№ поз. трубопроводу | Глибина залягання, м | Діаметр трубопроводу, мм | Примітки
1 | 2 | 100
2 |  | ПГ | 1,5 м
3
4
5
6
глибина залягання надається з урахуванням висоти кришки люка
Колодязь**:
Тип | Діаметр, м | Примітки
цегл
Люк**:
Матеріал | Діаметр, м | Примітки
чавун
Засувки**:
№ поз. трубопроводу | Діаметр засувки, мм | Положення відкр/закр | Примітки
1
2
3
4
5
6
*- інформація надається представниками ТОВ «ЕКСПЕРТЦЕНТР»
**- заповнюються після отримання інформації представників ТОВ «БІЛОЦЕРКІВВОДА»
Типи колодязів: вузловий (приєднання), пожгідрант, вантуз, випуск води з трубопроводу
Представник ТОВ "ЕКСПЕРТЦЕНТР" _____________________________
Представник ТОВ "БІЛОЦЕРКІВВОДА" _____________________________
Ø100

## 48-340-97
Інформаційна картка вузла водопровідної мережі ТОВ «БІЛОЦЕРКІВВОДА»
Номенклатурний номер вузла*: 48-340-97 |  |  |  |  | Схема розв’язки колодязя
Номер вузла |  | Номер планшета | Висотна відмітка центра люка колодязя, м | Примітки GPS точки
В48-97 |  | 88-9(48) | 168,24 | 166,41
Параметри водопровідної мережі**:
№ поз. трубопроводу | Глибина залягання, м | Діаметр трубопроводу, мм | Примітки
1 | 2.5 | 150
2 |  | ПГ | 1,5 м; на мережі
3 | 2.5 | 100
4 | 2.5 | 50
5
6
глибина залягання надається з урахуванням висоти кришки люка
Колодязь**:
Тип | Діаметр, м | Примітки
з/б | 2
Люк**:
Матеріал | Діаметр, м | Примітки
чавун
Засувки**:
№ поз. трубопроводу | Діаметр засувки, мм | Положення відкр/закр | Примітки
1
2
3 | 100 | відкрит | засувка
4 | 50 | відкрит | засувка
5
6
*- інформація надається представниками ТОВ «ЕКСПЕРТЦЕНТР»
**- заповнюються після отримання інформації представників ТОВ «БІЛОЦЕРКІВВОДА»
Типи колодязів: вузловий (приєднання), пожгідрант, вантуз, випуск води з трубопроводу
Представник ТОВ "ЕКСПЕРТЦЕНТР" _____________________________
Представник ТОВ "БІЛОЦЕРКІВВОДА" _____________________________
Ø150
Ø100
Ø50

## 48-340-97а
Інформаційна картка вузла водопровідної мережі ТОВ «БІЛОЦЕРКІВВОДА»
Номенклатурний номер вузла*: 48-340-97а |  |  |  |  | Схема розв’язки колодязя
Номер вузла |  | Номер планшета | Висотна відмітка центра люка колодязя, м | Примітки GPS точки
В48-97а |  | 88-9(48)
Параметри водопровідної мережі**:
№ поз. трубопроводу | Глибина залягання, м | Діаметр трубопроводу, мм | Примітки
1 | 2.5 | 100
2 | 2.5 | 100
3
4
5
6
глибина залягання надається з урахуванням висоти кришки люка
Колодязь**:
Тип | Діаметр, м | Примітки
з/б | 2
Люк**:
Матеріал | Діаметр, м | Примітки
чавун
Засувки**:
№ поз. трубопроводу | Діаметр засувки, мм | Положення відкр/закр | Примітки
1
2 | 100 | відкрит | засувка
3
4
5
6
*- інформація надається представниками ТОВ «ЕКСПЕРТЦЕНТР»
**- заповнюються після отримання інформації представників ТОВ «БІЛОЦЕРКІВВОДА»
Типи колодязів: вузловий (приєднання), пожгідрант, вантуз, випуск води з трубопроводу
Представник ТОВ "ЕКСПЕРТЦЕНТР" _____________________________
Представник ТОВ "БІЛОЦЕРКІВВОДА" _____________________________
Ø100
Ø100
Ø100

## 48-340-97б
Інформаційна картка вузла водопровідної мережі ТОВ «БІЛОЦЕРКІВВОДА»
Номенклатурний номер вузла*: 48-340-97б |  |  |  |  | Схема розв’язки колодязя
Номер вузла |  | Номер планшета | Висотна відмітка центра люка колодязя, м | Примітки GPS точки
В48-97б |  | 88-9(48)
Параметри водопровідної мережі**:
№ поз. трубопроводу | Глибина залягання, м | Діаметр трубопроводу, мм | Примітки
1 | 2.5 | 200
2 | 2.5 | 150
3 | 2.5 | 100
4
5
6
глибина залягання надається з урахуванням висоти кришки люка
Колодязь**:
Тип | Діаметр, м | Примітки
з/б | 1.5
Люк**:
Матеріал | Діаметр, м | Примітки
чавун
Засувки**:
№ поз. трубопроводу | Діаметр засувки, мм | Положення відкр/закр | Примітки
1
2
3 | 100 | відкрит | засувка
4
5
6
*- інформація надається представниками ТОВ «ЕКСПЕРТЦЕНТР»
**- заповнюються після отримання інформації представників ТОВ «БІЛОЦЕРКІВВОДА»
Типи колодязів: вузловий (приєднання), пожгідрант, вантуз, випуск води з трубопроводу
Представник ТОВ "ЕКСПЕРТЦЕНТР" _____________________________
Представник ТОВ "БІЛОЦЕРКІВВОДА" _____________________________
Ø 100
Ø 150
Ø 200

## 48-340-98
Інформаційна картка вузла водопровідної мережі ТОВ «БІЛОЦЕРКІВВОДА»
Номенклатурний номер вузла*: 48-340-98 |  |  |  |  | Схема розв’язки колодязя
Номер вузла |  | Номер планшета | Висотна відмітка центра люка колодязя, м | Примітки GPS точки
В48-98 |  | 88-9(48) | 167,92 | 165,89
Параметри водопровідної мережі**:
№ поз. трубопроводу | Глибина залягання, м | Діаметр трубопроводу, мм | Примітки
1 | 3.5 | 400
2 | 3.5 | 200
3 | 3.5 | 200
4
5
6
глибина залягання надається з урахуванням висоти кришки люка
Колодязь**:
Тип | Діаметр, м | Примітки
з/б | 2
Люк**:
Матеріал | Діаметр, м | Примітки
з/б
Засувки**:
№ поз. трубопроводу | Діаметр засувки, мм | Положення відкр/закр | Примітки
1
2 | 200 | відкрит | засувка
3 | 200 | закрит | засувка (випуск)
4
5
6
*- інформація надається представниками ТОВ «ЕКСПЕРТЦЕНТР»
**- заповнюються після отримання інформації представників ТОВ «БІЛОЦЕРКІВВОДА»
Типи колодязів: вузловий (приєднання), пожгідрант, вантуз, випуск води з трубопроводу
Представник ТОВ "ЕКСПЕРТЦЕНТР" _____________________________
Представник ТОВ "БІЛОЦЕРКІВВОДА" _____________________________
Ø400
Ø400
Ø200
Ø200

## 48-340-117
Інформаційна картка вузла водопровідної мережі ТОВ «БІЛОЦЕРКІВВОДА»
Номенклатурний номер вузла*: 48-340-117 |  |  |  |  | Схема розв’язки колодязя
Номер вузла |  | Номер планшета | Висотна відмітка центра люка колодязя, м | Примітки GPS точки
В48-117 |  | 88-9(48) | 165,47 | 163,55
Параметри водопровідної мережі**:
№ поз. трубопроводу | Глибина залягання, м | Діаметр трубопроводу, мм | Примітки
1 |  | 100
2 |  | ПГ
3
4
5
6
глибина залягання надається з урахуванням висоти кришки люка
Колодязь**:
Тип | Діаметр, м | Примітки
Люк**:
Матеріал | Діаметр, м | Примітки
Засувки**:
№ поз. трубопроводу | Діаметр засувки, мм | Положення відкр/закр | Примітки
1
2
3
4
5
6
*- інформація надається представниками ТОВ «ЕКСПЕРТЦЕНТР»
**- заповнюються після отримання інформації представників ТОВ «БІЛОЦЕРКІВВОДА»
Типи колодязів: вузловий (приєднання), пожгідрант, вантуз, випуск води з трубопроводу
Представник ТОВ "ЕКСПЕРТЦЕНТР" _____________________________
Представник ТОВ "БІЛОЦЕРКІВВОДА" _____________________________
Ø100
Ø100

## 48-340-119
Інформаційна картка вузла водопровідної мережі ТОВ «БІЛОЦЕРКІВВОДА»
Номенклатурний номер вузла*: 48-340-119 |  |  |  |  | Схема розв’язки колодязя
Номер вузла |  | Номер планшета | Висотна відмітка центра люка колодязя, м | Примітки GPS точки
В48-119 |  | 88-9(48) | 166,73 | 164,78
Параметри водопровідної мережі**:
№ поз. трубопроводу | Глибина залягання, м | Діаметр трубопроводу, мм | Примітки
1 | 4 | 400
2 | 4 | 100 | п/е
3
4
5
6
глибина залягання надається з урахуванням висоти кришки люка
Колодязь**:
Тип | Діаметр, м | Примітки
з/б | 2
Люк**:
Матеріал | Діаметр, м | Примітки
з/б
Засувки**:
№ поз. трубопроводу | Діаметр засувки, мм | Положення відкр/закр | Примітки
1
2 | 300 | відкрит | засувка
3
4
5
6
*- інформація надається представниками ТОВ «ЕКСПЕРТЦЕНТР»
**- заповнюються після отримання інформації представників ТОВ «БІЛОЦЕРКІВВОДА»
Типи колодязів: вузловий (приєднання), пожгідрант, вантуз, випуск води з трубопроводу
Представник ТОВ "ЕКСПЕРТЦЕНТР" _____________________________
Представник ТОВ "БІЛОЦЕРКІВВОДА" _____________________________
Ø400
Ø400
Ø100

## 48-340-122
Інформаційна картка вузла водопровідної мережі ТОВ «БІЛОЦЕРКІВВОДА»
Номенклатурний номер вузла*: 48-340-122 |  |  |  |  | Схема розв’язки колодязя
Номер вузла |  | Номер планшета | Висотна відмітка центра люка колодязя, м | Примітки GPS точки
В48-122 |  | 88-9(48) | 167,17 | 164,75
Параметри водопровідної мережі**:
№ поз. трубопроводу | Глибина залягання, м | Діаметр трубопроводу, мм | Примітки
1 | 3.5 | 400
2 | 3.5 | 200
3
4
5
6
глибина залягання надається з урахуванням висоти кришки люка
Колодязь**:
Тип | Діаметр, м | Примітки
з/б | 2
Люк**:
Матеріал | Діаметр, м | Примітки
з/б
Засувки**:
№ поз. трубопроводу | Діаметр засувки, мм | Положення відкр/закр | Примітки
1
2 | 200 | відкрит | засувка
3
4
5
6
*- інформація надається представниками ТОВ «ЕКСПЕРТЦЕНТР»
**- заповнюються після отримання інформації представників ТОВ «БІЛОЦЕРКІВВОДА»
Типи колодязів: вузловий (приєднання), пожгідрант, вантуз, випуск води з трубопроводу
Представник ТОВ "ЕКСПЕРТЦЕНТР" _____________________________
Представник ТОВ "БІЛОЦЕРКІВВОДА" _____________________________
Ø400
Ø400
Ø200

## Лист3
Інформаційна картка вузла водопровідної мережі ТОВ «БІЛОЦЕРКІВВОДА»
Номенклатурний номер вузла*: |  |  |  | Схема розв’язки колодязя
Номер вузла |  | Номер планшета | Висотна відмітка центра люка колодязя, м
Параметри водопровідної мережі**:
№ поз. трубопроводу | Глибина залягання, м | Діаметр трубопроводу, мм | Примітки
1
2
3
4
5
6
глибина залягання надається з урахуванням висоти кришки люка
Колодязь**:
Тип | Діаметр, м | Примітки
Люк**:
Матеріал | Діаметр, м | Примітки
Засувки**:
№ поз. трубопроводу | Діаметр засувки, мм | Положення відкр/закр | Примітки
1
2
3
4
5
6
*- інформація надається представниками ТОВ «ЕКСПЕРТЦЕНТР»
**- заповнюються після отримання інформації представників ТОВ «БІЛОЦЕРКІВВОДА»
Типи колодязів: вузловий (приєднання), пожгідрант, вантуз, випуск води з трубопроводу
Представник ТОВ "ЕКСПЕРТЦЕНТР" _____________________________
Представник ТОВ "БІЛОЦЕРКІВВОДА" _____________________________