## GPS точки Заріччя (3)
Номер планшету
88-8(47)
Таблица для заполнення *** СТРОГО ДО ОБРАЗЦА | [6 empty] | №п/п | Номер вузла | Висотна відмітка | Номер планшету | Координати точок |  | Висотна відмітка центра люка колодязя Z, м | Глибина залягання водопровідної мережі, м* | Висотна відмітка низу або лотка труби, м**
| X | Y | Z | Номер вузла | Відмітка | Відмітка низу |  |  |  |  | X | Y
1 |  |  |  | В47-1 | 156,71 | 154,70 | 1 | В47-1 | 156,71 | 88-8(47) | 0 | 0 | 156,71 | 2.01 | 154,70
2 |  |  |  | В47-2 | 156,70, | 154,72 | 2 | В47-2 | 156,70, | 88-8(47) | 0 | 0 | 156,70, | #VALUE! | 154,72
3 |  |  |  | В47-3 | 157,62 | 155,76 | 3 | В47-3 | 157,62 | 88-8(47) | 0 | 0 | 157,62 | 1.86 | 155,76
4 |  |  |  | В47-4 | 157,52 | 155,68 | 4 | В47-4 | 157,52 | 88-8(47) | 0 | 0 | 157,52 | 1.84 | 155,68
5 |  |  |  | В47-5 | 157,96 | 156,21 | 5 | В47-5 | 157,96 | 88-8(47) | 0 | 0 | 157,96 | 1.75 | 156,21
6 |  |  |  | В47-6 | 158,80 | 157,29 | 6 | В47-6 | 158,80 | 88-8(47) | 0 | 0 | 158,80 | 1.51 | 157,29
7 |  |  |  | В47-7 | 158,92 | 157,47 | 7 | В47-7 | 158,92 | 88-8(47) | 0 | 0 | 158,92 | 1.45 | 157,47
8 |  |  |  | В47-8 | 159,08 | 157,77 | 8 | В47-8 | 159,08 | 88-8(47) | 0 | 0 | 159,08 | 1.31 | 157,77
9 |  |  |  | В47-9 | 158,76 | 156,97 | 9 | В47-9 | 158,76 | 88-8(47) | 0 | 0 | 158,76 | 1.79 | 156,97
10 |  |  |  | В47-10 | 157,81 | 155,98 | 10 | В47-10 | 157,81 | 88-8(47) | 0 | 0 | 157,81 | 1.83 | 155,98
11 |  |  |  | В47-11 | 158,11 | 156,15 | 11 | В47-11 | 158,11 | 88-8(47) | 0 | 0 | 158,11 | 1.96 | 156,15
12 |  |  |  | В47-12 | 157,91 | 156,05 | 12 | В47-12 | 157,91 | 88-8(47) | 0 | 0 | 157,91 | 1.86 | 156,05
13 |  |  |  | В47-13 | 159,61 | 157,86 | 13 | В47-13 | 159,61 | 88-8(47) | 0 | 0 | 159,61 | 1.75 | 157,86
14 |  |  |  | В47-14 | 160,08 | 158,72 | 14 | В47-14 | 160,08 | 88-8(47) | 0 | 0 | 160,08 | 1.36 | 158,72
15 |  |  |  | В47-15 | 162,20 | 159,43 | 15 | В47-15 | 162,20 | 88-8(47) | 0 | 0 | 162,20 | 2.77 | 159,43
16 |  |  |  | В47-16 | 160,44 | 159,43 | 16 | В47-16 | 160,44 | 88-8(47) | 0 | 0 | 160,44 | 1.01 | 159,43
17 |  |  |  | В47-17 | 161,44 | 159,60 | 17 | В47-17 | 161,44 | 88-8(47) | 0 | 0 | 161,44 | 1.84 | 159,60
18 |  |  |  | В47-18 | 162,07 | 160,27 | 18 | В47-18 | 162,07 | 88-8(47) | 0 | 0 | 162,07 | 1.8 | 160,27
19 |  |  |  | В47-19 | 162,29 | 160,37 | 19 | В47-19 | 162,29 | 88-8(47) | 0 | 0 | 162,29 | 1.92 | 160,37
20 |  |  |  | В47-20 | 162,59 | 160,78 | 20 | В47-20 | 162,59 | 88-8(47) | 0 | 0 | 162,59 | 1.81 | 160,78
21 |  |  |  | В47-21 | 162,40 | 160,42 | 21 | В47-21 | 162,40 | 88-8(47) | 0 | 0 | 162,40 | 1.98 | 160,42
22 |  |  |  | В47-22 | 162,45 | 160,77 | 22 | В47-22 | 162,45 | 88-8(47) | 0 | 0 | 162,45 | 1.68 | 160,77
23 |  |  |  | В47-23 | 162,13 | 160,53 | 23 | В47-23 | 162,13 | 88-8(47) | 0 | 0 | 162,13 | 1.6 | 160,53
24 |  |  |  | В47-24 | 162,14 | 160,48 | 24 | В47-24 | 162,14 | 88-8(47) | 0 | 0 | 162,14 | 1.66 | 160,48
25 |  |  |  | В47-25 | 163,07 | 162,02 | 25 | В47-25 | 163,07 | 88-8(47) | 0 | 0 | 163,07 | 1.05 | 162,02
26 |  |  |  | В47-26 | 163,34 | 162,12 | 26 | В47-26 | 163,34 | 88-8(47) | 0 | 0 | 163,34 | 1.22 | 162,12
27 |  |  |  | В47-27 | 161,74 | 159,84 | 27 | В47-27 | 161,74 | 88-8(47) | 0 | 0 | 161,74 | 1.9 | 159,84
28 |  |  |  | В47-28 | 161,20 | 159,75 | 28 | В47-28 | 161,20 | 88-8(47) | 0 | 0 | 161,20 | 1.45 | 159,75
29 |  |  |  | В47-29 | 161,18 | 160,09 | 29 | В47-29 | 161,18 | 88-8(47) | 0 | 0 | 161,18 | 1.09 | 160,09
30 |  |  |  | В47-30 | 159,55 | 157,65 | 30 | В47-30 | 159,55 | 88-8(47) | 0 | 0 | 159,55 | 1.9 | 157,65
31 |  |  |  | В47-31 | 164,40 | 161,87 | 31 | В47-31 | 164,40 | 88-8(47) | 0 | 0 | 164,40 | 2.53 | 161,87
32 |  |  |  | В47-32 | 165,18 | 164,13 | 32 | В47-32 | 165,18 | 88-8(47) | 0 | 0 | 165,18 | 1.05 | 164,13
33 |  |  |  | В47-33 | 166,05 | 164,35 | 33 | В47-33 | 166,05 | 88-8(47) | 0 | 0 | 166,05 | 1.7 | 164,35
34 |  |  |  | В47-34 | 165,55 | 164,36 | 34 | В47-34 | 165,55 | 88-8(47) | 0 | 0 | 165,55 | 1.19 | 164,36
35 |  |  |  | В47-35 | 165,37 | 164,42 | 35 | В47-35 | 165,37 | 88-8(47) | 0 | 0 | 165,37 | 0.95 | 164,42
36 |  |  |  | В47-36 | 165,33 | 164,38 | 36 | В47-36 | 165,33 | 88-8(47) | 0 | 0 | 165,33 | 0.95 | 164,38
37 |  |  |  | В47-37 | 165,76 | 163,78 | 37 | В47-37 | 165,76 | 88-8(47) | 0 | 0 | 165,76 | 1.98 | 163,78
38 |  |  |  | В47-38 | 166,06 | 164,24 | 38 | В47-38 | 166,06 | 88-8(47) | 0 | 0 | 166,06 | 1.82 | 164,24
39 |  |  |  | В47-39 | 166,23 | 164,98 | 39 | В47-39 | 166,23 | 88-8(47) | 0 | 0 | 166,23 | 1.25 | 164,98
40 |  |  |  | В47-40 | 166,20 | 164,75 | 40 | В47-40 | 166,20 | 88-8(47) | 0 | 0 | 166,20 | 1.45 | 164,75
41 |  |  |  | В47-41 | 166,46 | 164,10 | 41 | В47-41 | 166,46 | 88-8(47) | 0 | 0 | 166,46 | 2.36 | 164,10
42 |  |  |  | В47-42 | 166,65 | 165,28 | 42 | В47-42 | 166,65 | 88-8(47) | 0 | 0 | 166,65 | 1.37 | 165,28
43 |  |  |  | В47-43 | 166,48 | 164,98 | 43 | В47-43 | 166,48 | 88-8(47) | 0 | 0 | 166,48 | 1.5 | 164,98
44 |  |  |  | В47-44 | 166,75 | 164,91 | 44 | В47-44 | 166,75 | 88-8(47) | 0 | 0 | 166,75 | 1.84 | 164,91
45 |  |  |  | В47-45 | 166,76 | 164,85 | 45 | В47-45 | 166,76 | 88-8(47) | 0 | 0 | 166,76 | 1.91 | 164,85
46 |  |  |  | В47-46 | 166,85 | 164,85 | 46 | В47-46 | 166,85 | 88-8(47) | 0 | 0 | 166,85 | 2 | 164,85
47 |  |  |  | В47-47 | 166,73 | 164,83 | 47 | В47-47 | 166,73 | 88-8(47) | 0 | 0 | 166,73 | 1.9 | 164,83
48 |  |  |  | В47-48 | 166,70 | 164,79 | 48 | В47-48 | 166,70 | 88-8(47) | 0 | 0 | 166,70 | 1.91 | 164,79
49 |  |  |  | В47-49 | 166,59 | 164,66 | 49 | В47-49 | 166,59 | 88-8(47) | 0 | 0 | 166,59 | 1.93 | 164,66
50 |  |  |  | В47-50 | 166,59 | 164,65 | 50 | В47-50 | 166,59 | 88-8(47) | 0 | 0 | 166,59 | 1.94 | 164,65
51 |  |  |  | В47-51 | 166,55 | 164,65 | 51 | В47-51 | 166,55 | 88-8(47) | 0 | 0 | 166,55 | 1.9 | 164,65
52 |  |  |  | В47-52 | 166,16 | 164,07 | 52 | В47-52 | 166,16 | 88-8(47) | 0 | 0 | 166,16 | 2.09 | 164,07
53 |  |  |  | В47-53 | 167,20 | 165,72 | 53 | В47-53 | 167,20 | 88-8(47) | 0 | 0 | 167,20 | 1.48 | 165,72
54 |  |  |  | В47-54 | 167,01 | 165,53 | 54 | В47-54 | 167,01 | 88-8(47) | 0 | 0 | 167,01 | 1.48 | 165,53
55 |  |  |  | В47-55 | 168,53 | 166,60 | 55 | В47-55 | 168,53 | 88-8(47) | 0 | 0 | 168,53 | 1.93 | 166,60
56 |  |  |  | В47-56 | 168,53 | 166,62 | 56 | В47-56 | 168,53 | 88-8(47) | 0 | 0 | 168,53 | 1.91 | 166,62
57 |  |  |  | В47-57 | 167,89 | 165,90 | 57 | В47-57 | 167,89 | 88-8(47) | 0 | 0 | 167,89 | 1.99 | 165,90
58 |  |  |  | В47-58 | 168,19 | 166,27 | 58 | В47-58 | 168,19 | 88-8(47) | 0 | 0 | 168,19 | 1.92 | 166,27
59 |  |  |  | В47-59 | 166,20 | 165,51 | 59 | В47-59 | 166,20 | 88-8(47) | 0 | 0 | 166,20 | 0.69 | 165,51
60 |  |  |  | В47-60 | 167,41 | 165,50 | 60 | В47-60 | 167,41 | 88-8(47) | 0 | 0 | 167,41 | 1.91 | 165,50
61 |  |  |  | В47-61 | 167,09 | 165,83 | 61 | В47-61 | 167,09 | 88-8(47) | 0 | 0 | 167,09 | 1.26 | 165,83
62 |  |  |  | В47-62 | 166,12 | 165,30 | 62 | В47-62 | 166,12 | 88-8(47) | 0 | 0 | 166,12 | 0.82 | 165,30
63 |  |  |  | В47-63 | 166,58 | 165,19 | 63 | В47-63 | 166,58 | 88-8(47) | 0 | 0 | 166,58 | 1.39 | 165,19
64 |  |  |  | В47-64 | 167,42 | 165,72 | 64 | В47-64 | 167,42 | 88-8(47) | 0 | 0 | 167,42 | 1.7 | 165,72
65 |  |  |  | В47-65 | 167,46 | 165,73 | 65 | В47-65 | 167,46 | 88-8(47) | 0 | 0 | 167,46 | 1.73 | 165,73
66 |  |  |  | В47-66 | 167,48 | 165,75 | 66 | В47-66 | 167,48 | 88-8(47) | 0 | 0 | 167,48 | 1.73 | 165,75
67 |  |  |  | В47-67 | 168,09 | 166,26 | 67 | В47-67 | 168,09 | 88-8(47) | 0 | 0 | 168,09 | 1.83 | 166,26
68 |  |  |  | В47-68 | 168,54 | 166,70 | 68 | В47-68 | 168,54 | 88-8(47) | 0 | 0 | 168,54 | 1.84 | 166,70
69 |  |  |  | В47-69 | 168,59 | 166,65 | 69 | В47-69 | 168,59 | 88-8(47) | 0 | 0 | 168,59 | 1.94 | 166,65
70 |  |  |  | В47-70 | 168,87 | 166,79 | 70 | В47-70 | 168,87 | 88-8(47) | 0 | 0 | 168,87 | 2.08 | 166,79
71 |  |  |  | В47-71 | 168,97 | 166,85 | 71 | В47-71 | 168,97 | 88-8(47) | 0 | 0 | 168,97 | 2.12 | 166,85
72 |  |  |  | В47-72 | 170,52 | 168,59 | 72 | В47-72 | 170,52 | 88-8(47) | 0 | 0 | 170,52 | 1.93 | 168,59
73 |  |  |  | В47-73 | 170,31 | 168,45 | 73 | В47-73 | 170,31 | 88-8(47) | 0 | 0 | 170,31 | 1.86 | 168,45
74 |  |  |  | В47-74 | 169,27 |  | 74 | В47-74 | 169,27 | 88-8(47) | 0 | 0 | 169,27 | 169.27 | 0
75 |  |  |  | В47-75 | 169,30 | 168,25 | 75 | В47-75 | 169,30 | 88-8(47) | 0 | 0 | 169,30 | 1.05 | 168,25
76 |  |  |  | В47-76 | 169,37 | 168,35 | 76 | В47-76 | 169,37 | 88-8(47) | 0 | 0 | 169,37 | 1.02 | 168,35
77 |  |  |  | В47-77 | 169,37 | 168,37 | 77 | В47-77 | 169,37 | 88-8(47) | 0 | 0 | 169,37 | 1 | 168,37
78 |  |  |  | В47-78 | 169,47 | 168,49 | 78 | В47-78 | 169,47 | 88-8(47) | 0 | 0 | 169,47 | 0.98 | 168,49
79 |  |  |  | В47-79 | 169,31 | 168,31 | 79 | В47-79 | 169,31 | 88-8(47) | 0 | 0 | 169,31 | 1 | 168,31
80 |  |  |  | В47-80 | 169,90 | 168,30 | 80 | В47-80 | 169,90 | 88-8(47) | 0 | 0 | 169,90 | 1.6 | 168,30
81 |  |  |  | В47-81 | 169,87 | 167,67 | 81 | В47-81 | 169,87 | 88-8(47) | 0 | 0 | 169,87 | 2.2 | 167,67
82 |  |  |  | В47-82 | 169,14 | 167,29 | 82 | В47-82 | 169,14 | 88-8(47) | 0 | 0 | 169,14 | 1.85 | 167,29
83 |  |  |  | В47-83 | 169,27 | 167,81 | 83 | В47-83 | 169,27 | 88-8(47) | 0 | 0 | 169,27 | 1.46 | 167,81
84 |  |  |  | В47-84 | 169,22 | 167,82 | 84 | В47-84 | 169,22 | 88-8(47) | 0 | 0 | 169,22 | 1.4 | 167,82
85 |  |  |  | В47-85 | 169,21 | 167,75 | 85 | В47-85 | 169,21 | 88-8(47) | 0 | 0 | 169,21 | 1.46 | 167,75
86 |  |  |  | В47-86 | 169,22 | 167,60 | 86 | В47-86 | 169,22 | 88-8(47) | 0 | 0 | 169,22 | 1.62 | 167,60
87 |  |  |  | В47-87 | 169,11 | 167,18 | 87 | В47-87 | 169,11 | 88-8(47) | 0 | 0 | 169,11 | 1.93 | 167,18
88 |  |  |  | В47-88 | 169,99 | 168,49 | 88 | В47-88 | 169,99 | 88-8(47) | 0 | 0 | 169,99 | 1.5 | 168,49
89 |  |  |  | В47-89 | 169,13 | 167,25 | 89 | В47-89 | 169,13 | 88-8(47) | 0 | 0 | 169,13 | 1.88 | 167,25
90 |  |  |  | В47-90 | 171,48 | 169,77 | 90 | В47-90 | 171,48 | 88-8(47) | 0 | 0 | 171,48 | 1.71 | 169,77
91 |  |  |  | В47-91 | 172,12 | 169,96 | 91 | В47-91 | 172,12 | 88-8(47) | 0 | 0 | 172,12 | 2.16 | 169,96
92 |  |  |  | В47-92 | 171,70 | 169,28 | 92 | В47-92 | 171,70 | 88-8(47) | 0 | 0 | 171,70 | 2.42 | 169,28
93 |  |  |  | В47-93 | 179,60 | 168,47 | 93 | В47-93 | 179,60 | 88-8(47) | 0 | 0 | 179,60 | 11.13 | 168,47
94 |  |  |  | В47-94 | 170,17 | 168,07 | 94 | В47-94 | 170,17 | 88-8(47) | 0 | 0 | 170,17 | 2.1 | 168,07
95 |  |  |  | В47-95 | 170,01 | 168,89 | 95 | В47-95 | 170,01 | 88-8(47) | 0 | 0 | 170,01 | 1.12 | 168,89
96 |  |  |  | В47-96 | 170,00 | 168,59 | 96 | В47-96 | 170,00 | 88-8(47) | 0 | 0 | 170,00 | 1.41 | 168,59
97 |  |  |  | В47-97 | 169,28 | 167,68 | 97 | В47-97 | 169,28 | 88-8(47) | 0 | 0 | 169,28 | 1.6 | 167,68
98 |  |  |  | В47-98 | 169,13 | 167,53 | 98 | В47-98 | 169,13 | 88-8(47) | 0 | 0 | 169,13 | 1.6 | 167,53
99 |  |  |  | В47-99 | 168,21 | 166,28 | 99 | В47-99 | 168,21 | 88-8(47) | 0 | 0 | 168,21 | 1.93 | 166,28
100 |  |  |  | В47-100 | 167,83 | 165,97 | 100 | В47-100 | 167,83 | 88-8(47) | 0 | 0 | 167,83 | 1.86 | 165,97
101 |  |  |  | В47-101 | 173,66 | 171,63 | 101 | В47-101 | 173,66 | 88-8(47) | 0 | 0 | 173,66 | 2.03 | 171,63
102 |  |  |  | В47-102 | 173,79 | 171,67 | 102 | В47-102 | 173,79 | 88-8(47) | 0 | 0 | 173,79 | 2.12 | 171,67
103 |  |  |  | В47-103 | 173,79 | 171,66 | 103 | В47-103 | 173,79 | 88-8(47) | 0 | 0 | 173,79 | 2.13 | 171,66
104 |  |  |  | В47-104 | 172,24 | 170,14 | 104 | В47-104 | 172,24 | 88-8(47) | 0 | 0 | 172,24 | 2.1 | 170,14
105 |  |  |  | В47-105 | 168,51 | 166,35 | 105 | В47-105 | 168,51 | 88-8(47) | 0 | 0 | 168,51 | 2.16 | 166,35
106 |  |  |  | В47-106 | 168,70 | 166,81 | 106 | В47-106 | 168,70 | 88-8(47) | 0 | 0 | 168,70 | 1.89 | 166,81
107 |  |  |  | В47-107 | 167,65 | 165,89 | 107 | В47-107 | 167,65 | 88-8(47) | 0 | 0 | 167,65 | 1.76 | 165,89
108 |  |  |  | В47-108 | 168,32 | 165,75 | 108 | В47-108 | 168,32 | 88-8(47) | 0 | 0 | 168,32 | 2.57 | 165,75
109 |  |  |  | В47-109 | 169,39 | 167,60 | 109 | В47-109 | 169,39 | 88-8(47) | 0 | 0 | 169,39 | 1.79 | 167,60
110 |  |  |  | В47-110 | 169,13 | 167,25 | 110 | В47-110 | 169,13 | 88-8(47) | 0 | 0 | 169,13 | 1.88 | 167,25
111 |  |  |  | В47-111 | 168,10 | 166,57 | 111 | В47-111 | 168,10 | 88-8(47) | 0 | 0 | 168,10 | 1.53 | 166,57
112 |  |  |  | В47-112 | 168,26 | 166,03 | 112 | В47-112 | 168,26 | 88-8(47) | 0 | 0 | 168,26 | 2.23 | 166,03
113 |  |  |  | В47-113 | 168,72 | 166,84 | 113 | В47-113 | 168,72 | 88-8(47) | 0 | 0 | 168,72 | 1.88 | 166,84
114 |  |  |  | В47-114 | 168,33 | 166,75 | 114 | В47-114 | 168,33 | 88-8(47) | 0 | 0 | 168,33 | 1.58 | 166,75
115 |  |  |  | В47-115 | 168,12 | 166,69 | 115 | В47-115 | 168,12 | 88-8(47) | 0 | 0 | 168,12 | 1.43 | 166,69
116 |  |  |  | В47-116 | 168,24 | 166,62 | 116 | В47-116 | 168,24 | 88-8(47) | 0 | 0 | 168,24 | 1.62 | 166,62
117 |  |  |  | В47-117 | 168,22 | 166,58 | 117 | В47-117 | 168,22 | 88-8(47) | 0 | 0 | 168,22 | 1.64 | 166,58
118 |  |  |  | В47-118 | 168,06 | 166,39 | 118 | В47-118 | 168,06 | 88-8(47) | 0 | 0 | 168,06 | 1.67 | 166,39
119 |  |  |  | В47-119 | 167,46 | 165,52 | 119 | В47-119 | 167,46 | 88-8(47) | 0 | 0 | 167,46 | 1.94 | 165,52
120 |  |  |  | В47-120 | 167,52 | 165,55 | 120 | В47-120 | 167,52 | 88-8(47) | 0 | 0 | 167,52 | 1.97 | 165,55
121 |  |  |  | В47-121 | 167,36 | 165,38 | 121 | В47-121 | 167,36 | 88-8(47) | 0 | 0 | 167,36 | 1.98 | 165,38
122 |  |  |  | В47-122 | 167,61 | 165,75 | 122 | В47-122 | 167,61 | 88-8(47) | 0 | 0 | 167,61 | 1.86 | 165,75
123 |  |  |  | В47-123 | 167,82 | 165,96 | 123 | В47-123 | 167,82 | 88-8(47) | 0 | 0 | 167,82 | 1.86 | 165,96
124 |  |  |  | В47-124 | 167,79 | 166,12 | 124 | В47-124 | 167,79 | 88-8(47) | 0 | 0 | 167,79 | 1.67 | 166,12
125 |  |  |  | В47-125 | 167,18 | 165,83 | 125 | В47-125 | 167,18 | 88-8(47) | 0 | 0 | 167,18 | 1.35 | 165,83
126 |  |  |  | В47-126 | 168,23 | 166,25 | 126 | В47-126 | 168,23 | 88-8(47) | 0 | 0 | 168,23 | 1.98 | 166,25
127 |  |  |  | В47-127 | 168,59 | 155,24 | 127 | В47-127 | 168,59 | 88-8(47) | 0 | 0 | 168,59 | 13.35 | 155,24
128 |  |  |  | В47-128 | 168,55 | 166,57 | 128 | В47-128 | 168,55 | 88-8(47) | 0 | 0 | 168,55 | 1.98 | 166,57
129 |  |  |  | В47-129 | 168,37 | 166,37 | 129 | В47-129 | 168,37 | 88-8(47) | 0 | 0 | 168,37 | 2 | 166,37
130 |  |  |  | В47-130 | 168,20 | 166,18 | 130 | В47-130 | 168,20 | 88-8(47) | 0 | 0 | 168,20 | 2.02 | 166,18
131 |  |  |  | В47-131 | 168,03 | 166,41 | 131 | В47-131 | 168,03 | 88-8(47) | 0 | 0 | 168,03 | 1.62 | 166,41
132 |  |  |  | В47-132 | 168,32 | 166,35 | 132 | В47-132 | 168,32 | 88-8(47) | 0 | 0 | 168,32 | 1.97 | 166,35
133 |  |  |  | В47-133 | 168,42 | 166,29 | 133 | В47-133 | 168,42 | 88-8(47) | 0 | 0 | 168,42 | 2.13 | 166,29
134 |  |  |  | В47-134 | 168,38 | 166,57 | 134 | В47-134 | 168,38 | 88-8(47) | 0 | 0 | 168,38 | 1.81 | 166,57
135 |  |  |  | В47-135 | 168,55 | 166,75 | 135 | В47-135 | 168,55 | 88-8(47) | 0 | 0 | 168,55 | 1.8 | 166,75
136 |  |  |  | В47-136 | 168,02 | 166,37 | 136 | В47-136 | 168,02 | 88-8(47) | 0 | 0 | 168,02 | 1.65 | 166,37
137 |  |  |  | В47-137 | 167,90 | 166,34 | 137 | В47-137 | 167,90 | 88-8(47) | 0 | 0 | 167,90 | 1.56 | 166,34
138 |  |  |  | В47-138 | 168,01 | 166,42 | 138 | В47-138 | 168,01 | 88-8(47) | 0 | 0 | 168,01 | 1.59 | 166,42
139 |  |  |  | В47-139 | 168,28 | 166,39 | 139 | В47-139 | 168,28 | 88-8(47) | 0 | 0 | 168,28 | 1.89 | 166,39
140 |  |  |  | В47-140 | 167,64 | 166,24 | 140 | В47-140 | 167,64 | 88-8(47) | 0 | 0 | 167,64 | 1.4 | 166,24
141 |  |  |  | В47-141 | 167,72 | 165,76 | 141 | В47-141 | 167,72 | 88-8(47) | 0 | 0 | 167,72 | 1.96 | 165,76
142 |  |  |  | В47-142 | 167,60 | 165,64 | 142 | В47-142 | 167,60 | 88-8(47) | 0 | 0 | 167,60 | 1.96 | 165,64
143 |  |  |  | В47-143 | 167,58 | 165,61 | 143 | В47-143 | 167,58 | 88-8(47) | 0 | 0 | 167,58 | 1.97 | 165,61
144 |  |  |  | В47-144 | 167,59 | 165,55 | 144 | В47-144 | 167,59 | 88-8(47) | 0 | 0 | 167,59 | 2.04 | 165,55
145 |  |  |  | В47-145 | 167,40 | 165,26 | 145 | В47-145 | 167,40 | 88-8(47) | 0 | 0 | 167,40 | 2.14 | 165,26
146 |  |  |  | В47-146 | 167,44 | 165,30 | 146 | В47-146 | 167,44 | 88-8(47) | 0 | 0 | 167,44 | 2.14 | 165,30
147 |  |  |  | В47-147 | 167,45 | 165,18 | 147 | В47-147 | 167,45 | 88-8(47) | 0 | 0 | 167,45 | 2.27 | 165,18
148 |  |  |  | В47-148 | 167,57 | 164,47 | 148 | В47-148 | 167,57 | 88-8(47) | 0 | 0 | 167,57 | 3.1 | 164,47
149 |  |  |  | В47-149 | 167,55 | 165,58 | 149 | В47-149 | 167,55 | 88-8(47) | 0 | 0 | 167,55 | 1.97 | 165,58
150 |  |  |  | В47-150 | 167,56 | 165,64 | 150 | В47-150 | 167,56 | 88-8(47) | 0 | 0 | 167,56 | 1.92 | 165,64
151 |  |  |  | В47-151 | 167,51 | 165,67 | 151 | В47-151 | 167,51 | 88-8(47) | 0 | 0 | 167,51 | 1.84 | 165,67
152 |  |  |  | В47-152 | 167,53 | 165,31 | 152 | В47-152 | 167,53 | 88-8(47) | 0 | 0 | 167,53 | 2.22 | 165,31
153 |  |  |  | В47-153 | 167,35 | 164,68 | 153 | В47-153 | 167,35 | 88-8(47) | 0 | 0 | 167,35 | 2.67 | 164,68
154 |  |  |  | В47-154 | 167,15 | 165,17 | 154 | В47-154 | 167,15 | 88-8(47) | 0 | 0 | 167,15 | 1.98 | 165,17
155 |  |  |  | В47-155 | 167,11 | 164,89 | 155 | В47-155 | 167,11 | 88-8(47) | 0 | 0 | 167,11 | 2.22 | 164,89
156 |  |  |  | В47-156 | 165,75 | 162,84 | 156 | В47-156 | 165,75 | 88-8(47) | 0 | 0 | 165,75 | 2.91 | 162,84
157 |  |  |  | В47-157 | 165,38 | 163,48 | 157 | В47-157 | 165,38 | 88-8(47) | 0 | 0 | 165,38 | 1.9 | 163,48
158 |  |  |  | В47-158 | 166,77 | 164,78 | 158 | В47-158 | 166,77 | 88-8(47) | 0 | 0 | 166,77 | 1.99 | 164,78
159 |  |  |  | В47-159 | 165,33 | 163,49 | 159 | В47-159 | 165,33 | 88-8(47) | 0 | 0 | 165,33 | 1.84 | 163,49
160 |  |  |  | В47-160 | 155,60 | 153,52 | 160 | В47-160 | 155,60 | 88-8(47) | 0 | 0 | 155,60 | 2.08 | 153,52
161 |  |  |  | В47-161 | 166,90 | 164,40 | 161 | В47-161 | 166,90 | 88-8(47) | 0 | 0 | 166,90 | 2.5 | 164,40
162 |  |  |  | В47-162 | 166,92 | 164,42 | 162 | В47-162 | 166,92 | 88-8(47) | 0 | 0 | 166,92 | 2.5 | 164,42
163 |  |  |  | В47-163 | 166,91 | 164,42 | 163 | В47-163 | 166,91 | 88-8(47) | 0 | 0 | 166,91 | 2.49 | 164,42
164 |  |  |  | В47-164 | 166,90 | 164,50 | 164 | В47-164 | 166,90 | 88-8(47) | 0 | 0 | 166,90 | 2.4 | 164,50
165 |  |  |  | В47-165 | 166,85 | 164,57 | 165 | В47-165 | 166,85 | 88-8(47) | 0 | 0 | 166,85 | 2.28 | 164,57
166 |  |  |  | В47-166 | 166,70 | 164,28 | 166 | В47-166 | 166,70 | 88-8(47) | 0 | 0 | 166,70 | 2.42 | 164,28
167 |  |  |  | В47-167 | 166,64 | 164,65 | 167 | В47-167 | 166,64 | 88-8(47) | 0 | 0 | 166,64 | 1.99 | 164,65
168 |  |  |  | В47-168 | 166,45 | 164,66 | 168 | В47-168 | 166,45 | 88-8(47) | 0 | 0 | 166,45 | 1.79 | 164,66
169 |  |  |  | В47-169 | 166,40 | 164,66 | 169 | В47-169 | 166,40 | 88-8(47) | 0 | 0 | 166,40 | 1.74 | 164,66
170 |  |  |  | В47-170 | 166,46 | 164,67 | 170 | В47-170 | 166,46 | 88-8(47) | 0 | 0 | 166,46 | 1.79 | 164,67
171 |  |  |  | В47-171 | 166,09 | 164,48 | 171 | В47-171 | 166,09 | 88-8(47) | 0 | 0 | 166,09 | 1.61 | 164,48
172 |  |  |  | В47-172 | 165,79 | 164,39 | 172 | В47-172 | 165,79 | 88-8(47) | 0 | 0 | 165,79 | 1.4 | 164,39
173 |  |  |  | В47-173 | 165,79 | 164,40 | 173 | В47-173 | 165,79 | 88-8(47) | 0 | 0 | 165,79 | 1.39 | 164,40
174 |  |  |  | В47-174 | 165,77 | 164,25 | 174 | В47-174 | 165,77 | 88-8(47) | 0 | 0 | 165,77 | 1.52 | 164,25
175 |  |  |  | В47-175 | 165,62 | 164,22 | 175 | В47-175 | 165,62 | 88-8(47) | 0 | 0 | 165,62 | 1.4 | 164,22
176 |  |  |  | В47-176 | 166,05 | 164,20 | 176 | В47-176 | 166,05 | 88-8(47) | 0 | 0 | 166,05 | 1.85 | 164,20
177 |  |  |  | В47-177 | 165,54 | 164,19 | 177 | В47-177 | 165,54 | 88-8(47) | 0 | 0 | 165,54 | 1.35 | 164,19
178 |  |  |  | В47-178 | 166,22 | 164,29 | 178 | В47-178 | 166,22 | 88-8(47) | 0 | 0 | 166,22 | 1.93 | 164,29
179 |  |  |  | В47-179 | 165,95 | 164,06 | 179 | В47-179 | 165,95 | 88-8(47) | 0 | 0 | 165,95 | 1.89 | 164,06
180 |  |  |  | В47-180 | 164,85 | 163,24 | 180 | В47-180 | 164,85 | 88-8(47) | 0 | 0 | 164,85 | 1.61 | 163,24
181 |  |  |  | В47-181 | 164,90 | 163,25 | 181 | В47-181 | 164,90 | 88-8(47) | 0 | 0 | 164,90 | 1.65 | 163,25
182 |  |  |  | В47-182 | 165,57 | 163,78 | 182 | В47-182 | 165,57 | 88-8(47) | 0 | 0 | 165,57 | 1.79 | 163,78
183 |  |  |  | В47-183 | 165,15 | 164,18 | 183 | В47-183 | 165,15 | 88-8(47) | 0 | 0 | 165,15 | 0.97 | 164,18
184 |  |  |  | В47-184 | 165,38 | 163,14 | 184 | В47-184 | 165,38 | 88-8(47) | 0 | 0 | 165,38 | 2.24 | 163,14
185 |  |  |  | В47-185 | 162,24 | 161,93 | 185 | В47-185 | 162,24 | 88-8(47) | 0 | 0 | 162,24 | 0.31 | 161,93
186 |  |  |  | В47-186 | 164,20 | 162,32 | 186 | В47-186 | 164,20 | 88-8(47) | 0 | 0 | 164,20 | 1.88 | 162,32
187 |  |  |  | В47-187 | 161,97 | 160,18 | 187 | В47-187 | 161,97 | 88-8(47) | 0 | 0 | 161,97 | 1.79 | 160,18
188 |  |  |  | В47-188 | 161,37 | 160,05 | 188 | В47-188 | 161,37 | 88-8(47) | 0 | 0 | 161,37 | 1.32 | 160,05
189 |  |  |  | В47-189 | 161,85 | 160,08 | 189 | В47-189 | 161,85 | 88-8(47) | 0 | 0 | 161,85 | 1.77 | 160,08
190 |  |  |  | В47-190 | 162,65 | 161,04 | 190 | В47-190 | 162,65 | 88-8(47) | 0 | 0 | 162,65 | 1.61 | 161,04
191 |  |  |  | В47-191 | 164,11 | 162,32 | 191 | В47-191 | 164,11 | 88-8(47) | 0 | 0 | 164,11 | 1.79 | 162,32
192 |  |  |  | В47-192 | 163,81 | 161,39 | 192 | В47-192 | 163,81 | 88-8(47) | 0 | 0 | 163,81 | 2.42 | 161,39
193 |  |  |  | В47-193 | 163,07 | 160,97 | 193 | В47-193 | 163,07 | 88-8(47) | 0 | 0 | 163,07 | 2.1 | 160,97
194 |  |  |  | В47-194 | 163,97 | 162,10 | 194 | В47-194 | 163,97 | 88-8(47) | 0 | 0 | 163,97 | 1.87 | 162,10
195 |  |  |  | В47-195 | 160,21 | 158,31 | 195 | В47-195 | 160,21 | 88-8(47) | 0 | 0 | 160,21 | 1.9 | 158,31
196 |  |  |  | В47-196 | 159,75 | 158,15 | 196 | В47-196 | 159,75 | 88-8(47) | 0 | 0 | 159,75 | 1.6 | 158,15
197 |  |  |  | В47-197 | 159,89 | 158,18 | 197 | В47-197 | 159,89 | 88-8(47) | 0 | 0 | 159,89 | 1.71 | 158,18
198 |  |  |  | В47-198 | 159,47 | 157,95 | 198 | В47-198 | 159,47 | 88-8(47) | 0 | 0 | 159,47 | 1.52 | 157,95
199 |  |  |  | В47-199 | 159,74 | 158,01 | 199 | В47-199 | 159,74 | 88-8(47) | 0 | 0 | 159,74 | 1.73 | 158,01
200 |  |  |  | В47-200 | 159,78 | 158,04 | 200 | В47-200 | 159,78 | 88-8(47) | 0 | 0 | 159,78 | 1.74 | 158,04

## GPS точки Заріччя
Номер планшету
88-8(47)
Таблица для заполнення *** СТРОГО ДО ОБРАЗЦА | [6 empty] | №п/п | Номер вузла | Висотна відмітка | Номер планшету | Координати точок |  | Висотна відмітка центра люка колодязя Z, м | Глибина залягання водопровідної мережі, м* | Висотна відмітка низу або лотка труби, м**
| X | Y | Z | Номер вузла | Відмітка | Відмітка низу |  |  |  |  | X | Y
1 |  |  |  | В47-201 | 159,78 | 158,12 | 1 | В47-201 | 159,78 | 88-8(47) | 0 | 0 | 159,78 | 1.66 | 158,12
2 |  |  |  | В47-202 | 159,72 | 158,12 | 2 | В47-202 | 159,72 | 88-8(47) | 0 | 0 | 159,72 | 1.6 | 158,12
3 |  |  |  | В47-203 | 159,73 | 157,85 | 3 | В47-203 | 159,73 | 88-8(47) | 0 | 0 | 159,73 | 1.88 | 157,85
4 |  |  |  | В47-204 | 159,76 | 157,86 | 4 | В47-204 | 159,76 | 88-8(47) | 0 | 0 | 159,76 | 1.9 | 157,86
5 |  |  |  | В47-205 | 159,23 | 157,79 | 5 | В47-205 | 159,23 | 88-8(47) | 0 | 0 | 159,23 | 1.44 | 157,79
6 |  |  |  | В47-206 | 159,20 | 157,45 | 6 | В47-206 | 159,20 | 88-8(47) | 0 | 0 | 159,20 | 1.75 | 157,45
7 |  |  |  | В47-207 | 159,06 | 157,38 | 7 | В47-207 | 159,06 | 88-8(47) | 0 | 0 | 159,06 | 1.68 | 157,38
8 |  |  |  | В47-208 | 159,80 | 158,46 | 8 | В47-208 | 159,80 | 88-8(47) | 0 | 0 | 159,80 | 1.34 | 158,46
9 |  |  |  | В47-209 | 159,04 | 157,26 | 9 | В47-209 | 159,04 | 88-8(47) | 0 | 0 | 159,04 | 1.78 | 157,26
10 |  |  |  | В47-210 | 159,03 | 157,12 | 10 | В47-210 | 159,03 | 88-8(47) | 0 | 0 | 159,03 | 1.91 | 157,12
11 |  |  |  | В47-211 | 159,33 | 157,71 | 11 | В47-211 | 159,33 | 88-8(47) | 0 | 0 | 159,33 | 1.62 | 157,71
12 |  |  |  | В47-212 | 158,67 | 156,99 | 12 | В47-212 | 158,67 | 88-8(47) | 0 | 0 | 158,67 | 1.68 | 156,99
13 |  |  |  | В47-213 | 158,76 | 156,95 | 13 | В47-213 | 158,76 | 88-8(47) | 0 | 0 | 158,76 | 1.81 | 156,95
14 |  |  |  | В47-214 | 158,72 | 156,82 | 14 | В47-214 | 158,72 | 88-8(47) | 0 | 0 | 158,72 | 1.9 | 156,82
15 |  |  |  | В47-215 | 160,19 | 159,03 | 15 | В47-215 | 160,19 | 88-8(47) | 0 | 0 | 160,19 | 1.16 | 159,03
16 |  |  |  | В47-216 | 161,17 | 159,62 | 16 | В47-216 | 161,17 | 88-8(47) | 0 | 0 | 161,17 | 1.55 | 159,62
17 |  |  |  | В47-217 | 160,01 | 158,20 | 17 | В47-217 | 160,01 | 88-8(47) | 0 | 0 | 160,01 | 1.81 | 158,20
18 |  |  |  | В47-218 | 159,58 | 157,80 | 18 | В47-218 | 159,58 | 88-8(47) | 0 | 0 | 159,58 | 1.78 | 157,80
19 |  |  |  | В47-219 | 158,50 | 156,68 | 19 | В47-219 | 158,50 | 88-8(47) | 0 | 0 | 158,50 | 1.82 | 156,68
20 |  |  |  | В47-220 | 158,59 | 156,65 | 20 | В47-220 | 158,59 | 88-8(47) | 0 | 0 | 158,59 | 1.94 | 156,65
21 |  |  |  | В47-221 | 158,64 | 156,57 | 21 | В47-221 | 158,64 | 88-8(47) | 0 | 0 | 158,64 | 2.07 | 156,57
22 |  |  |  | В47-222 | 158,67 | 156,57 | 22 | В47-222 | 158,67 | 88-8(47) | 0 | 0 | 158,67 | 2.1 | 156,57
23 |  |  |  | В47-223 | 158,61 | 156,62 | 23 | В47-223 | 158,61 | 88-8(47) | 0 | 0 | 158,61 | 1.99 | 156,62
24 |  |  |  | В47-224 | 158,33 | 156,20 | 24 | В47-224 | 158,33 | 88-8(47) | 0 | 0 | 158,33 | 2.13 | 156,20
25 |  |  |  | В47-225 | 158,80 | 157,45 | 25 | В47-225 | 158,80 | 88-8(47) | 0 | 0 | 158,80 | 1.35 | 157,45
26 |  |  |  | В47-226 | 158,80 | 157,37 | 26 | В47-226 | 158,80 | 88-8(47) | 0 | 0 | 158,80 | 1.43 | 157,37
27 |  |  |  | В47-227 | 158,51 | 157,31 | 27 | В47-227 | 158,51 | 88-8(47) | 0 | 0 | 158,51 | 1.2 | 157,31
28 |  |  |  | В47-228 | 158,05 | 157,05 | 28 | В47-228 | 158,05 | 88-8(47) | 0 | 0 | 158,05 | 1 | 157,05
29 |  |  |  | В47-229 | 158,06 | 156,15 | 29 | В47-229 | 158,06 | 88-8(47) | 0 | 0 | 158,06 | 1.91 | 156,15
30 |  |  |  | В47-230 | 157,69 | 156,18 | 30 | В47-230 | 157,69 | 88-8(47) | 0 | 0 | 157,69 | 1.51 | 156,18
31 |  |  |  | В47-231 | 157,61 | 156,20 | 31 | В47-231 | 157,61 | 88-8(47) | 0 | 0 | 157,61 | 1.41 | 156,20
32 |  |  |  | В47-232 | 156,01 | 153,45 | 32 | В47-232 | 156,01 | 88-8(47) | 0 | 0 | 156,01 | 2.56 | 153,45
33 |  |  |  | В47-233 | 156,37 | 154,03 | 33 | В47-233 | 156,37 | 88-8(47) | 0 | 0 | 156,37 | 2.34 | 154,03
34 |  |  |  | В47-234 | 156,68 | 154,65 | 34 | В47-234 | 156,68 | 88-8(47) | 0 | 0 | 156,68 | 2.03 | 154,65
35 |  |  |  | В47-235 | 156,62 | 154,79 | 35 | В47-235 | 156,62 | 88-8(47) | 0 | 0 | 156,62 | 1.83 | 154,79
36 |  |  |  | В47-236 | 156,84 | 155,69 | 36 | В47-236 | 156,84 | 88-8(47) | 0 | 0 | 156,84 | 1.15 | 155,69
37 |  |  |  | В47-237 | 156,85 | 155,17 | 37 | В47-237 | 156,85 | 88-8(47) | 0 | 0 | 156,85 | 1.68 | 155,17
38 |  |  |  | В47-238 | 156,78 | 154,89 | 38 | В47-238 | 156,78 | 88-8(47) | 0 | 0 | 156,78 | 1.89 | 154,89
39 |  |  |  | В47-239 | 156,63 | 154,92 | 39 | В47-239 | 156,63 | 88-8(47) | 0 | 0 | 156,63 | 1.71 | 154,92
40 |  |  |  | В47-240 | 156,60 | 154,95 | 40 | В47-240 | 156,60 | 88-8(47) | 0 | 0 | 156,60 | 1.65 | 154,95
41 |  |  |  | В47-241 | 156,57 | 154,98 | 41 | В47-241 | 156,57 | 88-8(47) | 0 | 0 | 156,57 | 1.59 | 154,98
42 |  |  |  | В47-242 | 156,65 | 155,12 | 42 | В47-242 | 156,65 | 88-8(47) | 0 | 0 | 156,65 | 1.53 | 155,12
43 |  |  |  | В47-243 | 156,57 | 155,16 | 43 | В47-243 | 156,57 | 88-8(47) | 0 | 0 | 156,57 | 1.41 | 155,16
44 |  |  |  | В47-244 | 156,63 | 155,32 | 44 | В47-244 | 156,63 | 88-8(47) | 0 | 0 | 156,63 | 1.31 | 155,32
45 |  |  |  | В47-245 | 156,65 | 155,30 | 45 | В47-245 | 156,65 | 88-8(47) | 0 | 0 | 156,65 | 1.35 | 155,30
46 |  |  |  | В47-246 | 156,97 | 155,68 | 46 | В47-246 | 156,97 | 88-8(47) | 0 | 0 | 156,97 | 1.29 | 155,68
47 |  |  |  | В47-247 | 157,18 | 155,92 | 47 | В47-247 | 157,18 | 88-8(47) | 0 | 0 | 157,18 | 1.26 | 155,92
48 |  |  |  | В47-248 | 157,23 | 156,00 | 48 | В47-248 | 157,23 | 88-8(47) | 0 | 0 | 157,23 | 1.23 | 156,00
49 |  |  |  | В47-249 | 157,45 | 156,10 | 49 | В47-249 | 157,45 | 88-8(47) | 0 | 0 | 157,45 | 1.35 | 156,10
50 |  |  |  | В47-250 | 158,43 | 156,54 | 50 | В47-250 | 158,43 | 88-8(47) | 0 | 0 | 158,43 | 1.89 | 156,54
51 |  |  |  | В47-251 | 157,69 | 156,20 | 51 | В47-251 | 157,69 | 88-8(47) | 0 | 0 | 157,69 | 1.49 | 156,20
52 |  |  |  | В47-252 | 157,04 | 154,86 | 52 | В47-252 | 157,04 | 88-8(47) | 0 | 0 | 157,04 | 2.18 | 154,86
53 |  |  |  | В47-253 | 156,48 | 154,86 | 53 | В47-253 | 156,48 | 88-8(47) | 0 | 0 | 156,48 | 1.62 | 154,86
54 |  |  |  | В47-254 | 156,70 | 154,90 | 54 | В47-254 | 156,70 | 88-8(47) | 0 | 0 | 156,70 | 1.8 | 154,90
55 |  |  |  | В47-255 | 156,00 | 154,92 | 55 | В47-255 | 156,00 | 88-8(47) | 0 | 0 | 156,00 | 1.08 | 154,92
56 |  |  |  | В47-256 | 154,19 | 152,74 | 56 | В47-256 | 154,19 | 88-8(47) | 0 | 0 | 154,19 | 1.45 | 152,74
57 |  |  |  | В47-257 | 154,34 | 152,61 | 57 | В47-257 | 154,34 | 88-8(47) | 0 | 0 | 154,34 | 1.73 | 152,61
58 |  |  |  | В47-258 | 154,17 | 152,17 | 58 | В47-258 | 154,17 | 88-8(47) | 0 | 0 | 154,17 | 2 | 152,17
59 |  |  |  | В47-259 | 154,25 | 152,22 | 59 | В47-259 | 154,25 | 88-8(47) | 0 | 0 | 154,25 | 2.03 | 152,22
60 |  |  |  | В47-260 | 154,19 | 152,50 | 60 | В47-260 | 154,19 | 88-8(47) | 0 | 0 | 154,19 | 1.69 | 152,50
61 |  |  |  | В47-261 | 154,49 | 153,04 | 61 | В47-261 | 154,49 | 88-8(47) | 0 | 0 | 154,49 | 1.45 | 153,04
62 |  |  |  | В47-262 | 154,85 | 153,62 | 62 | В47-262 | 154,85 | 88-8(47) | 0 | 0 | 154,85 | 1.23 | 153,62
63 |  |  |  | В47-263 | 154,91 | 153,28 | 63 | В47-263 | 154,91 | 88-8(47) | 0 | 0 | 154,91 | 1.63 | 153,28
64 |  |  |  | В47-264 | 154,89 | 153,00 | 64 | В47-264 | 154,89 | 88-8(47) | 0 | 0 | 154,89 | 1.89 | 153,00
65 |  |  |  | В47-265 | 154,76 | 152,93 | 65 | В47-265 | 154,76 | 88-8(47) | 0 | 0 | 154,76 | 1.83 | 152,93
66 |  |  |  | В47-266 | 155,17 | 153,12 | 66 | В47-266 | 155,17 | 88-8(47) | 0 | 0 | 155,17 | 2.05 | 153,12
67 |  |  |  | В47-267 | 156,93 | 155,20 | 67 | В47-267 | 156,93 | 88-8(47) | 0 | 0 | 156,93 | 1.73 | 155,20
68 |  |  |  | В47-268 | 156,32 | 154,82 | 68 | В47-268 | 156,32 | 88-8(47) | 0 | 0 | 156,32 | 1.5 | 154,82
69 |  |  |  | В47-269 | 155,85 | 154,44 | 69 | В47-269 | 155,85 | 88-8(47) | 0 | 0 | 155,85 | 1.41 | 154,44
70 |  |  |  | В47-270 | 155,76 | 154,32 | 70 | В47-270 | 155,76 | 88-8(47) | 0 | 0 | 155,76 | 1.44 | 154,32
71 |  |  |  | В47-271 | 155,70 | 154,19 | 71 | В47-271 | 155,70 | 88-8(47) | 0 | 0 | 155,70 | 1.51 | 154,19
72 |  |  |  | В47-272 | 155,98 | 154,37 | 72 | В47-272 | 155,98 | 88-8(47) | 0 | 0 | 155,98 | 1.61 | 154,37
73 |  |  |  | В47-273 | 156,04 | 154,55 | 73 | В47-273 | 156,04 | 88-8(47) | 0 | 0 | 156,04 | 1.49 | 154,55
74 |  |  |  | В47-274 | 156,58 | 155,04 | 74 | В47-274 | 156,58 | 88-8(47) | 0 | 0 | 156,58 | 1.54 | 155,04
75 |  |  |  | В47-275 | 156,73 | 155,13 | 75 | В47-275 | 156,73 | 88-8(47) | 0 | 0 | 156,73 | 1.6 | 155,13
76 |  |  |  | В47-276 | 156,67 | 154,20 | 76 | В47-276 | 156,67 | 88-8(47) | 0 | 0 | 156,67 | 2.47 | 154,20
77 |  |  |  | В47-277 | 157,34 | 155,,49 | 77 | В47-277 | 157,34 | 88-8(47) | 0 | 0 | 157,34 | #VALUE! | 155,,49
78 |  |  |  | В47-278 | 156,45 | 156,02 | 78 | В47-278 | 156,45 | 88-8(47) | 0 | 0 | 156,45 | 0.43 | 156,02
79 |  |  |  | В47-279 | 156,44 | 154,67 | 79 | В47-279 | 156,44 | 88-8(47) | 0 | 0 | 156,44 | 1.77 | 154,67
80 |  |  |  | В47-280 | 157,79 | 156,27 | 80 | В47-280 | 157,79 | 88-8(47) | 0 | 0 | 157,79 | 1.52 | 156,27
81 |  |  |  | В47-281 | 157,47 | 156,33 | 81 | В47-281 | 157,47 | 88-8(47) | 0 | 0 | 157,47 | 1.14 | 156,33
82 |  |  |  | В47-282 | 157,90 | 156,30 | 82 | В47-282 | 157,90 | 88-8(47) | 0 | 0 | 157,90 | 1.6 | 156,30
83 |  |  |  | В47-283 | 157,73 | 156,13 | 83 | В47-283 | 157,73 | 88-8(47) | 0 | 0 | 157,73 | 1.6 | 156,13
84 |  |  |  | В47-284 | 157,66 | 155,91 | 84 | В47-284 | 157,66 | 88-8(47) | 0 | 0 | 157,66 | 1.75 | 155,91
85 |  |  |  | В47-285 | 157,51 | 155,91 | 85 | В47-285 | 157,51 | 88-8(47) | 0 | 0 | 157,51 | 1.6 | 155,91
86 |  |  |  | В47-286 | 157,10 | 155,35 | 86 | В47-286 | 157,10 | 88-8(47) | 0 | 0 | 157,10 | 1.75 | 155,35
87 |  |  |  | В47-287 | 157,28 | 155,34 | 87 | В47-287 | 157,28 | 88-8(47) | 0 | 0 | 157,28 | 1.94 | 155,34
88 |  |  |  | В47-288 | 158,62 | 156,72 | 88 | В47-288 | 158,62 | 88-8(47) | 0 | 0 | 158,62 | 1.9 | 156,72
89 |  |  |  | В47-289 | 158,55 | 156,70 | 89 | В47-289 | 158,55 | 88-8(47) | 0 | 0 | 158,55 | 1.85 | 156,70
90 |  |  |  | В47-290 | 157,96 | 156,20 | 90 | В47-290 | 157,96 | 88-8(47) | 0 | 0 | 157,96 | 1.76 | 156,20
91 |  |  |  | В47-291 | 157,91 | 156,21 | 91 | В47-291 | 157,91 | 88-8(47) | 0 | 0 | 157,91 | 1.7 | 156,21
92 |  |  |  | В47-292 | 158,66 | 156,35 | 92 | В47-292 | 158,66 | 88-8(47) | 0 | 0 | 158,66 | 2.31 | 156,35
93 |  |  |  | В47-293 | 159,10 | 157,10 | 93 | В47-293 | 159,10 | 88-8(47) | 0 | 0 | 159,10 | 2 | 157,10
94 |  |  |  | В47-294 | 158,18 | 156,61 | 94 | В47-294 | 158,18 | 88-8(47) | 0 | 0 | 158,18 | 1.57 | 156,61
95 |  |  |  | В47-295 | 158,49 | 156,84 | 95 | В47-295 | 158,49 | 88-8(47) | 0 | 0 | 158,49 | 1.65 | 156,84
96 |  |  |  | В47-296 | 159,08 | 157,15 | 96 | В47-296 | 159,08 | 88-8(47) | 0 | 0 | 159,08 | 1.93 | 157,15
97 |  |  |  | В47-297 | 158,12 | 156,49 | 97 | В47-297 | 158,12 | 88-8(47) | 0 | 0 | 158,12 | 1.63 | 156,49
98 |  |  |  | В47-298 | 158,01 | 156,35 | 98 | В47-298 | 158,01 | 88-8(47) | 0 | 0 | 158,01 | 1.66 | 156,35
99 |  |  |  | В47-299 | 158,24 | 156,62 | 99 | В47-299 | 158,24 | 88-8(47) | 0 | 0 | 158,24 | 1.62 | 156,62
100 |  |  |  | В47-300 | 158,58 | 156,92 | 100 | В47-300 | 158,58 | 88-8(47) | 0 | 0 | 158,58 | 1.66 | 156,92
101 |  |  |  | В47-301 | 158,86 | 157,16 | 101 | В47-301 | 158,86 | 88-8(47) | 0 | 0 | 158,86 | 1.7 | 157,16
102 |  |  |  | В47-302 | 159,31 | 157,65 | 102 | В47-302 | 159,31 | 88-8(47) | 0 | 0 | 159,31 | 1.66 | 157,65
103 |  |  |  | В47-303 | 158,85 | 156,83 | 103 | В47-303 | 158,85 | 88-8(47) | 0 | 0 | 158,85 | 2.02 | 156,83
104 |  |  |  | В47-304 | 160,22 | 158,40 | 104 | В47-304 | 160,22 | 88-8(47) | 0 | 0 | 160,22 | 1.82 | 158,40
105 |  |  |  | В47-305 | 159,98 | 158,27 | 105 | В47-305 | 159,98 | 88-8(47) | 0 | 0 | 159,98 | 1.71 | 158,27
106 |  |  |  | В47-306 | 161,84 | 160,30 | 106 | В47-306 | 161,84 | 88-8(47) | 0 | 0 | 161,84 | 1.54 | 160,30
107 |  |  |  | В47-307 | 161,45 | 160,16 | 107 | В47-307 | 161,45 | 88-8(47) | 0 | 0 | 161,45 | 1.29 | 160,16
108 |  |  |  | В47-308 | 161,76 | 160,04 | 108 | В47-308 | 161,76 | 88-8(47) | 0 | 0 | 161,76 | 1.72 | 160,04
109 |  |  |  | В47-309 | 162,18 | 160,47 | 109 | В47-309 | 162,18 | 88-8(47) | 0 | 0 | 162,18 | 1.71 | 160,47
110 |  |  |  | В47-310 | 160,37 | 158,10 | 110 | В47-310 | 160,37 | 88-8(47) | 0 | 0 | 160,37 | 2.27 | 158,10
111 |  |  |  | В47-311 | 161,42 | 159,73 | 111 | В47-311 | 161,42 | 88-8(47) | 0 | 0 | 161,42 | 1.69 | 159,73
112 |  |  |  | В47-312 | 160,60 | 158,73 | 112 | В47-312 | 160,60 | 88-8(47) | 0 | 0 | 160,60 | 1.87 | 158,73
113 |  |  |  | В47-313 | 164,23 | 162,70 | 113 | В47-313 | 164,23 | 88-8(47) | 0 | 0 | 164,23 | 1.53 | 162,70
114 |  |  |  | В47-314 | 164,81 | 163,07 | 114 | В47-314 | 164,81 | 88-8(47) | 0 | 0 | 164,81 | 1.74 | 163,07
115 |  |  |  | В47-315 | 164,43 | 162,76 | 115 | В47-315 | 164,43 | 88-8(47) | 0 | 0 | 164,43 | 1.67 | 162,76
116 |  |  |  | В47-316 | 163,53 | 152,85 | 116 | В47-316 | 163,53 | 88-8(47) | 0 | 0 | 163,53 | 10.68 | 152,85
117 |  |  |  | В47-317 | 164,39 | 162,70 | 117 | В47-317 | 164,39 | 88-8(47) | 0 | 0 | 164,39 | 1.69 | 162,70
118 |  |  |  | В47-318 | 164,29 | 162,58 | 118 | В47-318 | 164,29 | 88-8(47) | 0 | 0 | 164,29 | 1.71 | 162,58
119 |  |  |  | В47-319 | 163,17 | 161,55 | 119 | В47-319 | 163,17 | 88-8(47) | 0 | 0 | 163,17 | 1.62 | 161,55
120 |  |  |  | В47-320 | 163,53 | 161,61 | 120 | В47-320 | 163,53 | 88-8(47) | 0 | 0 | 163,53 | 1.92 | 161,61
121 |  |  |  | В47-321 | 162,64 | 160,78 | 121 | В47-321 | 162,64 | 88-8(47) | 0 | 0 | 162,64 | 1.86 | 160,78
122 |  |  |  | В47-322 | 162,57 | 160,68 | 122 | В47-322 | 162,57 | 88-8(47) | 0 | 0 | 162,57 | 1.89 | 160,68
123 |  |  |  | В47-323 | 162,00 | 160,16 | 123 | В47-323 | 162,00 | 88-8(47) | 0 | 0 | 162,00 | 1.84 | 160,16
124 |  |  |  | В47-324 | 167,28 | 165,28 | 124 | В47-324 | 167,28 | 88-8(47) | 0 | 0 | 167,28 | 2 | 165,28
125 |  |  |  | В47-325 | 167,16 | 165,15 | 125 | В47-325 | 167,16 | 88-8(47) | 0 | 0 | 167,16 | 2.01 | 165,15
126 |  |  |  | В47-326 | 167,06 | 165,08 | 126 | В47-326 | 167,06 | 88-8(47) | 0 | 0 | 167,06 | 1.98 | 165,08
127 |  |  |  | В47-327 | 164,48 | 162,52 | 127 | В47-327 | 164,48 | 88-8(47) | 0 | 0 | 164,48 | 1.96 | 162,52
128 |  |  |  | В47-328 | 164,47 | 162,50 | 128 | В47-328 | 164,47 | 88-8(47) | 0 | 0 | 164,47 | 1.97 | 162,50
129 |  |  |  | В47-329 | 164,38 | 162,41 | 129 | В47-329 | 164,38 | 88-8(47) | 0 | 0 | 164,38 | 1.97 | 162,41
130 |  |  |  | В47-330 | 164,28 | 162,31 | 130 | В47-330 | 164,28 | 88-8(47) | 0 | 0 | 164,28 | 1.97 | 162,31
131 |  |  |  | В47-331 | 163,56 | 161,67 | 131 | В47-331 | 163,56 | 88-8(47) | 0 | 0 | 163,56 | 1.89 | 161,67
132 |  |  |  | В47-332 | 163,57 | 160,94 | 132 | В47-332 | 163,57 | 88-8(47) | 0 | 0 | 163,57 | 2.63 | 160,94
133 |  |  |  | В47-333 | 165,22 | 163,24 | 133 | В47-333 | 165,22 | 88-8(47) | 0 | 0 | 165,22 | 1.98 | 163,24
134 |  |  |  | В47-334 | 165,24 | 163,26 | 134 | В47-334 | 165,24 | 88-8(47) | 0 | 0 | 165,24 | 1.98 | 163,26
135 |  |  |  | В47-335 | 165,66 | 163,67 | 135 | В47-335 | 165,66 | 88-8(47) | 0 | 0 | 165,66 | 1.99 | 163,67
136 |  |  |  | В47-336 | 165,06 | 163,10 | 136 | В47-336 | 165,06 | 88-8(47) | 0 | 0 | 165,06 | 1.96 | 163,10
137 |  |  |  | В47-337 | 165,37 | 163,36 | 137 | В47-337 | 165,37 | 88-8(47) | 0 | 0 | 165,37 | 2.01 | 163,36
138 |  |  |  | В47-338 | 166,31 | 164,33 | 138 | В47-338 | 166,31 | 88-8(47) | 0 | 0 | 166,31 | 1.98 | 164,33
139 |  |  |  | В47-339 | 167,28 | 163,29 | 139 | В47-339 | 167,28 | 88-8(47) | 0 | 0 | 167,28 | 3.99 | 163,29
140 |  |  |  | В47-340 | 165,25 | 163,23 | 140 | В47-340 | 165,25 | 88-8(47) | 0 | 0 | 165,25 | 2.02 | 163,23
141 |  |  |  | В47-341 | 167,25 | 165,23 | 141 | В47-341 | 167,25 | 88-8(47) | 0 | 0 | 167,25 | 2.02 | 165,23
142 |  |  |  | В47-342 | 167,60 | 164,00 | 142 | В47-342 | 167,60 | 88-8(47) | 0 | 0 | 167,60 | 3.6 | 164,00
143 |  |  |  | В47-343 | 167,65 | 165,02 | 143 | В47-343 | 167,65 | 88-8(47) | 0 | 0 | 167,65 | 2.63 | 165,02
144 |  |  |  | В47-344 | 167,84 | 165,57 | 144 | В47-344 | 167,84 | 88-8(47) | 0 | 0 | 167,84 | 2.27 | 165,57
145 |  |  |  | В47-345 | 167,04 | 165,07 | 145 | В47-345 | 167,04 | 88-8(47) | 0 | 0 | 167,04 | 1.97 | 165,07
146 |  |  |  | В47-346 | 167,70 | 165,65 | 146 | В47-346 | 167,70 | 88-8(47) | 0 | 0 | 167,70 | 2.05 | 165,65
147 |  |  |  | В47-347 | 167,75 | 166,04 | 147 | В47-347 | 167,75 | 88-8(47) | 0 | 0 | 167,75 | 1.71 | 166,04
148 |  |  |  | В47-348 | 167,58 | 165,55 | 148 | В47-348 | 167,58 | 88-8(47) | 0 | 0 | 167,58 | 2.03 | 165,55
149 |  |  |  | В47-349 | 167,51 | 165,57 | 149 | В47-349 | 167,51 | 88-8(47) | 0 | 0 | 167,51 | 1.94 | 165,57
150 |  |  |  | В47-350 | 167,29 | 165,04 | 150 | В47-350 | 167,29 | 88-8(47) | 0 | 0 | 167,29 | 2.25 | 165,04
151 |  |  |  | В47-351 | 166,03 | 163,97 | 151 | В47-351 | 166,03 | 88-8(47) | 0 | 0 | 166,03 | 2.06 | 163,97
152 |  |  |  | В47-352 | 166,79 | 164,45 | 152 | В47-352 | 166,79 | 88-8(47) | 0 | 0 | 166,79 | 2.34 | 164,45
153 |  |  |  | В47-353 | 166,90 | 165,55 | 153 | В47-353 | 166,90 | 88-8(47) | 0 | 0 | 166,90 | 1.35 | 165,55
154 |  |  |  | В47-354 | 166,35 | 164,56 | 154 | В47-354 | 166,35 | 88-8(47) | 0 | 0 | 166,35 | 1.79 | 164,56
155 |  |  |  | В47-355 | 166,67 | 164,74 | 155 | В47-355 | 166,67 | 88-8(47) | 0 | 0 | 166,67 | 1.93 | 164,74
156 |  |  |  | В47-356 | 166,49 | 164,87 | 156 | В47-356 | 166,49 | 88-8(47) | 0 | 0 | 166,49 | 1.62 | 164,87
157 |  |  |  | В47-357 | 166,61 | 164,59 | 157 | В47-357 | 166,61 | 88-8(47) | 0 | 0 | 166,61 | 2.02 | 164,59
158 |  |  |  | В47-358 | 166,39 | 164,03 | 158 | В47-358 | 166,39 | 88-8(47) | 0 | 0 | 166,39 | 2.36 | 164,03
159 |  |  |  | В47-359 | 166,41 | 164,19 | 159 | В47-359 | 166,41 | 88-8(47) | 0 | 0 | 166,41 | 2.22 | 164,19
160 |  |  |  | В47-360 | 166,17 | 164,43 | 160 | В47-360 | 166,17 | 88-8(47) | 0 | 0 | 166,17 | 1.74 | 164,43
161 |  |  |  | В47-361 | 165,97 | 164,36 | 161 | В47-361 | 165,97 | 88-8(47) | 0 | 0 | 165,97 | 1.61 | 164,36
162 |  |  |  | В47-362 | 165,29 | 163,39 | 162 | В47-362 | 165,29 | 88-8(47) | 0 | 0 | 165,29 | 1.9 | 163,39
163 |  |  |  | В47-363 | 165,69 | 163,75 | 163 | В47-363 | 165,69 | 88-8(47) | 0 | 0 | 165,69 | 1.94 | 163,75
164 |  |  |  | В47-364 | 165,24 | 163,39 | 164 | В47-364 | 165,24 | 88-8(47) | 0 | 0 | 165,24 | 1.85 | 163,39
165 |  |  |  | В47-365 | 167,48 | 165,46 | 165 | В47-365 | 167,48 | 88-8(47) | 0 | 0 | 167,48 | 2.02 | 165,46
166 |  |  |  | В47-366 | 167,86 | 165,84 | 166 | В47-366 | 167,86 | 88-8(47) | 0 | 0 | 167,86 | 2.02 | 165,84
167 |  |  |  | В47-367 | 167,90 | 165,95 | 167 | В47-367 | 167,90 | 88-8(47) | 0 | 0 | 167,90 | 1.95 | 165,95
168 |  |  |  | В47-368 | 167,88 | 165,64 | 168 | В47-368 | 167,88 | 88-8(47) | 0 | 0 | 167,88 | 2.24 | 165,64
169 |  |  |  | В47-369 | 167,89 | 165,53 | 169 | В47-369 | 167,89 | 88-8(47) | 0 | 0 | 167,89 | 2.36 | 165,53
170 |  |  |  | В47-370 | 168,07 | 166,20 | 170 | В47-370 | 168,07 | 88-8(47) | 0 | 0 | 168,07 | 1.87 | 166,20
171 |  |  |  | В47-371 | 168,05 | 166,38 | 171 | В47-371 | 168,05 | 88-8(47) | 0 | 0 | 168,05 | 1.67 | 166,38
172 |  |  |  | В47-372 | 168,15 | 165,95 | 172 | В47-372 | 168,15 | 88-8(47) | 0 | 0 | 168,15 | 2.2 | 165,95
173 |  |  |  | В47-373 | 163,29 | 161,36 | 173 | В47-373 | 163,29 | 88-8(47) | 0 | 0 | 163,29 | 1.93 | 161,36
174 |  |  |  | В47-374 | 163,74 | 161,54 | 174 | В47-374 | 163,74 | 88-8(47) | 0 | 0 | 163,74 | 2.2 | 161,54
175 |  |  |  | В47-375 | 163,05 | 161,31 | 175 | В47-375 | 163,05 | 88-8(47) | 0 | 0 | 163,05 | 1.74 | 161,31
176 |  |  |  | В47-376 | 163,04 | 161,15 | 176 | В47-376 | 163,04 | 88-8(47) | 0 | 0 | 163,04 | 1.89 | 161,15
177 |  |  |  | В47-377 | 163,05 | 161,26 | 177 | В47-377 | 163,05 | 88-8(47) | 0 | 0 | 163,05 | 1.79 | 161,26
178 |  |  |  | В47-378 | 161,01 | 159,11 | 178 | В47-378 | 161,01 | 88-8(47) | 0 | 0 | 161,01 | 1.9 | 159,11
179 |  |  |  | В47-379 | 160,96 | 159,05 | 179 | В47-379 | 160,96 | 88-8(47) | 0 | 0 | 160,96 | 1.91 | 159,05
180 |  |  |  | В47-380 | 160,76 | 158,86 | 180 | В47-380 | 160,76 | 88-8(47) | 0 | 0 | 160,76 | 1.9 | 158,86
181 |  |  |  | В47-381 | 162,58 | 160,59 | 181 | В47-381 | 162,58 | 88-8(47) | 0 | 0 | 162,58 | 1.99 | 160,59
182 |  |  |  | В47-382 | 163,53 | 161,55 | 182 | В47-382 | 163,53 | 88-8(47) | 0 | 0 | 163,53 | 1.98 | 161,55
183 |  |  |  | В47-383 | 161,72 | 159,81 | 183 | В47-383 | 161,72 | 88-8(47) | 0 | 0 | 161,72 | 1.91 | 159,81
184 |  |  |  | В47-384 | 161,60 | 159,78 | 184 | В47-384 | 161,60 | 88-8(47) | 0 | 0 | 161,60 | 1.82 | 159,78
185 |  |  |  | В47-385 | 161,34 | 159,48 | 185 | В47-385 | 161,34 | 88-8(47) | 0 | 0 | 161,34 | 1.86 | 159,48
186 |  |  |  | В47-386 | 161,75 | 159,88 | 186 | В47-386 | 161,75 | 88-8(47) | 0 | 0 | 161,75 | 1.87 | 159,88
187 |  |  |  | В47-387 | 162,04 | 160,11 | 187 | В47-387 | 162,04 | 88-8(47) | 0 | 0 | 162,04 | 1.93 | 160,11
188 |  |  |  | В47-388 | 162,03 | 160,05 | 188 | В47-388 | 162,03 | 88-8(47) | 0 | 0 | 162,03 | 1.98 | 160,05
189 |  |  |  | В47-389 | 163,63 | 161,65 | 189 | В47-389 | 163,63 | 88-8(47) | 0 | 0 | 163,63 | 1.98 | 161,65
190 |  |  |  | В47-390 | 162,56 | 160,62 | 190 | В47-390 | 162,56 | 88-8(47) | 0 | 0 | 162,56 | 1.94 | 160,62
191 |  |  |  | В47-391 | 162,75 | 160,78 | 191 | В47-391 | 162,75 | 88-8(47) | 0 | 0 | 162,75 | 1.97 | 160,78
192 |  |  |  | В47-392 | 162,89 | 160,98 | 192 | В47-392 | 162,89 | 88-8(47) | 0 | 0 | 162,89 | 1.91 | 160,98
193 |  |  |  | В47-393 | 162,74 | 160,94 | 193 | В47-393 | 162,74 | 88-8(47) | 0 | 0 | 162,74 | 1.8 | 160,94
194 |  |  |  | В47-394 | 162,68 | 160,80 | 194 | В47-394 | 162,68 | 88-8(47) | 0 | 0 | 162,68 | 1.88 | 160,80
195 |  |  |  | В47-395 | 164,16 | 162,51 | 195 | В47-395 | 164,16 | 88-8(47) | 0 | 0 | 164,16 | 1.65 | 162,51
196 |  |  |  | В47-396 | 164,25 | 162,53 | 196 | В47-396 | 164,25 | 88-8(47) | 0 | 0 | 164,25 | 1.72 | 162,53
197 |  |  |  | В47-397 | 165,30 | 163,51 | 197 | В47-397 | 165,30 | 88-8(47) | 0 | 0 | 165,30 | 1.79 | 163,51
198 |  |  |  | В47-398 | 165,59 | 163,90 | 198 | В47-398 | 165,59 | 88-8(47) | 0 | 0 | 165,59 | 1.69 | 163,90
199 |  |  |  | В47-399 | 165,87 | 164,01 | 199 | В47-399 | 165,87 | 88-8(47) | 0 | 0 | 165,87 | 1.86 | 164,01
200 |  |  |  | В47-400 | 165,28 | 163,55 | 200 | В47-400 | 165,28 | 88-8(47) | 0 | 0 | 165,28 | 1.73 | 163,55

## GPS точки Заріччя (2)
Номер планшету
88-8(47)
Таблица для заполнення *** СТРОГО ДО ОБРАЗЦА | [6 empty] | №п/п | Номер вузла | Висотна відмітка | Номер планшету | Координати точок |  | Висотна відмітка центра люка колодязя Z, м | Глибина залягання водопровідної мережі, м* | Висотна відмітка низу або лотка труби, м**
| X | Y | Z | Номер вузла | Відмітка | Відмітка низу |  |  |  |  | X | Y
1 |  |  |  | В47-401 | 164,78 | 162,30 | 1 | В47-401 | 164,78 | 88-8(47) | 0 | 0 | 164,78 | 2.48 | 162,30
2 |  |  |  | В47-402 | 164,24 | 162,75 | 2 | В47-402 | 164,24 | 88-8(47) | 0 | 0 | 164,24 | 1.49 | 162,75
3 |  |  |  | В47-403 | 164,27 | 162,47 | 3 | В47-403 | 164,27 | 88-8(47) | 0 | 0 | 164,27 | 1.8 | 162,47
4 |  |  |  | В47-404 | 164,83 | 163,60 | 4 | В47-404 | 164,83 | 88-8(47) | 0 | 0 | 164,83 | 1.23 | 163,60
5 |  |  |  | В47-405 | 166,27 | 164,16 | 5 | В47-405 | 166,27 | 88-8(47) | 0 | 0 | 166,27 | 2.11 | 164,16
6 |  |  |  | В47-406 | 166,13 | 164,45 | 6 | В47-406 | 166,13 | 88-8(47) | 0 | 0 | 166,13 | 1.68 | 164,45
7 |  |  |  | В47-407 | 166,15 | 164,56 | 7 | В47-407 | 166,15 | 88-8(47) | 0 | 0 | 166,15 | 1.59 | 164,56
8 |  |  |  | В47-408 | 165,42 | 163,82 | 8 | В47-408 | 165,42 | 88-8(47) | 0 | 0 | 165,42 | 1.6 | 163,82
9 |  |  |  | В47-409 | 162,89 | 160,79 | 9 | В47-409 | 162,89 | 88-8(47) | 0 | 0 | 162,89 | 2.1 | 160,79
10 |  |  |  | В47-410 | 162,12 | 160,52 | 10 | В47-410 | 162,12 | 88-8(47) | 0 | 0 | 162,12 | 1.6 | 160,52
11 |  |  |  | В47-411 | 162,29 | 160,28 | 11 | В47-411 | 162,29 | 88-8(47) | 0 | 0 | 162,29 | 2.01 | 160,28
12 |  |  |  | В47-412 | 162,76 | 160,74 | 12 | В47-412 | 162,76 | 88-8(47) | 0 | 0 | 162,76 | 2.02 | 160,74
13 |  |  |  | В47-413 | 162,75 | 160,77 | 13 | В47-413 | 162,75 | 88-8(47) | 0 | 0 | 162,75 | 1.98 | 160,77
14 |  |  |  | В47-414 | 160,21 | 158,22 | 14 | В47-414 | 160,21 | 88-8(47) | 0 | 0 | 160,21 | 1.99 | 158,22
15 |  |  |  | В47-415 | 162,07 | 160,00 | 15 | В47-415 | 162,07 | 88-8(47) | 0 | 0 | 162,07 | 2.07 | 160,00
16 |  |  |  | В47-416 | 161,96 | 159,65 | 16 | В47-416 | 161,96 | 88-8(47) | 0 | 0 | 161,96 | 2.31 | 159,65
17 |  |  |  | В47-417 | 161,84 | 159,86 | 17 | В47-417 | 161,84 | 88-8(47) | 0 | 0 | 161,84 | 1.98 | 159,86
18 |  |  |  | В47-418 | 162,05 | 160,12 | 18 | В47-418 | 162,05 | 88-8(47) | 0 | 0 | 162,05 | 1.93 | 160,12
19 |  |  |  | В47-419 | 162,07 | 160,10 | 19 | В47-419 | 162,07 | 88-8(47) | 0 | 0 | 162,07 | 1.97 | 160,10
20 |  |  |  | В47-420 | 162,43 | 160,40 | 20 | В47-420 | 162,43 | 88-8(47) | 0 | 0 | 162,43 | 2.03 | 160,40
21 |  |  |  | В47-421 | 163,52 | 162,42 | 21 | В47-421 | 163,52 | 88-8(47) | 0 | 0 | 163,52 | 1.1 | 162,42
22 |  |  |  | В47-422 | 163,49 | 161,76 | 22 | В47-422 | 163,49 | 88-8(47) | 0 | 0 | 163,49 | 1.73 | 161,76
23 |  |  |  | В47-423 | 166,49 | 164,83 | 23 | В47-423 | 166,49 | 88-8(47) | 0 | 0 | 166,49 | 1.66 | 164,83
24 |  |  |  | В47-424 | 166,31 | 164,33 | 24 | В47-424 | 166,31 | 88-8(47) | 0 | 0 | 166,31 | 1.98 | 164,33
25 |  |  |  | В47-425 | 166,17 | 164,43 | 25 | В47-425 | 166,17 | 88-8(47) | 0 | 0 | 166,17 | 1.74 | 164,43
26 |  |  |  | В47-426 | 166,38 | 164,28 | 26 | В47-426 | 166,38 | 88-8(47) | 0 | 0 | 166,38 | 2.1 | 164,28
27 |  |  |  | В47-427 | 164,99 | 163,30 | 27 | В47-427 | 164,99 | 88-8(47) | 0 | 0 | 164,99 | 1.69 | 163,30
28 |  |  |  | В47-428 | 165,26 | 163,75 | 28 | В47-428 | 165,26 | 88-8(47) | 0 | 0 | 165,26 | 1.51 | 163,75
29 |  |  |  | В47-429 | 165,29 | 163,60 | 29 | В47-429 | 165,29 | 88-8(47) | 0 | 0 | 165,29 | 1.69 | 163,60
30 |  |  |  | В47-430 | 163,35 | 161,52 | 30 | В47-430 | 163,35 | 88-8(47) | 0 | 0 | 163,35 | 1.83 | 161,52
31 |  |  |  | В47-431 | 164,10 | 162,50 | 31 | В47-431 | 164,10 | 88-8(47) | 0 | 0 | 164,10 | 1.6 | 162,50
32 |  |  |  | В47-432 | 160,20 | 158,25 | 32 | В47-432 | 160,20 | 88-8(47) | 0 | 0 | 160,20 | 1.95 | 158,25
33 |  |  |  | В47-433 | 160,24 | 158,26 | 33 | В47-433 | 160,24 | 88-8(47) | 0 | 0 | 160,24 | 1.98 | 158,26
34 |  |  |  | В47-434 | 160,32 | 158,33 | 34 | В47-434 | 160,32 | 88-8(47) | 0 | 0 | 160,32 | 1.99 | 158,33
35 |  |  |  | В47-435 | 160,35 | 158,36 | 35 | В47-435 | 160,35 | 88-8(47) | 0 | 0 | 160,35 | 1.99 | 158,36
36 |  |  |  | В47-436 | 160,63 | 158,64 | 36 | В47-436 | 160,63 | 88-8(47) | 0 | 0 | 160,63 | 1.99 | 158,64
37 |  |  |  | В47-437 | 161,65 | 159,20 | 37 | В47-437 | 161,65 | 88-8(47) | 0 | 0 | 161,65 | 2.45 | 159,20
38 |  |  |  | В47-438 | 161,64 | 159,25 | 38 | В47-438 | 161,64 | 88-8(47) | 0 | 0 | 161,64 | 2.39 | 159,25
39 |  |  |  | В47-439 | 162,05 | 159,70 | 39 | В47-439 | 162,05 | 88-8(47) | 0 | 0 | 162,05 | 2.35 | 159,70
40 |  |  |  | В47-440 | 162,07 | 159,62 | 40 | В47-440 | 162,07 | 88-8(47) | 0 | 0 | 162,07 | 2.45 | 159,62
41 |  |  |  | В47-441 | 162,05 | 159,06 | 41 | В47-441 | 162,05 | 88-8(47) | 0 | 0 | 162,05 | 2.99 | 159,06
42 |  |  |  | В47-442 | 163,75 | 161,57 | 42 | В47-442 | 163,75 | 88-8(47) | 0 | 0 | 163,75 | 2.18 | 161,57
43 |  |  |  | В47-443 | 159,70 | 157,80 | 43 | В47-443 | 159,70 | 88-8(47) | 0 | 0 | 159,70 | 1.9 | 157,80
44 |  |  |  | В47-444 | 159,63 | 157,69 | 44 | В47-444 | 159,63 | 88-8(47) | 0 | 0 | 159,63 | 1.94 | 157,69
45 |  |  |  | В47-445 | 157,03 | 155,30 | 45 | В47-445 | 157,03 | 88-8(47) | 0 | 0 | 157,03 | 1.73 | 155,30
46 |  |  |  | В47-446 | 157,09 | 155,29 | 46 | В47-446 | 157,09 | 88-8(47) | 0 | 0 | 157,09 | 1.8 | 155,29
47 |  |  |  | В47-447 | 157,26 | 155,30 | 47 | В47-447 | 157,26 | 88-8(47) | 0 | 0 | 157,26 | 1.96 | 155,30
48 |  |  |  | В47-448 | 157,30 | 155,40 | 48 | В47-448 | 157,30 | 88-8(47) | 0 | 0 | 157,30 | 1.9 | 155,40
49 |  |  |  | В47-449 | 156,72 | 154,55 | 49 | В47-449 | 156,72 | 88-8(47) | 0 | 0 | 156,72 | 2.17 | 154,55
50 |  |  |  | В47-450 | 157,06 | 154,53 | 50 | В47-450 | 157,06 | 88-8(47) | 0 | 0 | 157,06 | 2.53 | 154,53
51 |  |  |  | В47-451 | 157,04 | 154,78 | 51 | В47-451 | 157,04 | 88-8(47) | 0 | 0 | 157,04 | 2.26 | 154,78
52 |  |  |  | В47-452 | 161,25 | 159,63 | 52 | В47-452 | 161,25 | 88-8(47) | 0 | 0 | 161,25 | 1.62 | 159,63
53 |  |  |  | В47-453 | 160,37 | 158,45 | 53 | В47-453 | 160,37 | 88-8(47) | 0 | 0 | 160,37 | 1.92 | 158,45
54 |  |  |  | В47-454 | 160,27 | 158,39 | 54 | В47-454 | 160,27 | 88-8(47) | 0 | 0 | 160,27 | 1.88 | 158,39
55 |  |  |  | В47-455 | 159,16 | 157,75 | 55 | В47-455 | 159,16 | 88-8(47) | 0 | 0 | 159,16 | 1.41 | 157,75
56 |  |  |  | В47-456 | 158,29 | 156,32 | 56 | В47-456 | 158,29 | 88-8(47) | 0 | 0 | 158,29 | 1.97 | 156,32
57 |  |  |  | В47-457 | 158,38 | 156,46 | 57 | В47-457 | 158,38 | 88-8(47) | 0 | 0 | 158,38 | 1.92 | 156,46
58 |  |  |  | В47-458 | 157,65 | 155,78 | 58 | В47-458 | 157,65 | 88-8(47) | 0 | 0 | 157,65 | 1.87 | 155,78
59 |  |  |  | В47-459 | 156,89 | 154,95 | 59 | В47-459 | 156,89 | 88-8(47) | 0 | 0 | 156,89 | 1.94 | 154,95
60 |  |  |  | В47-460 | 155,96 | 154,10 | 60 | В47-460 | 155,96 | 88-8(47) | 0 | 0 | 155,96 | 1.86 | 154,10
61 |  |  |  | В47-461 | 155,60 | 153,74 | 61 | В47-461 | 155,60 | 88-8(47) | 0 | 0 | 155,60 | 1.86 | 153,74
62 |  |  |  | В47-462 | 155,85 | 153,97 | 62 | В47-462 | 155,85 | 88-8(47) | 0 | 0 | 155,85 | 1.88 | 153,97
63 |  |  |  | В47-463 | 155,85 | 154,32 | 63 | В47-463 | 155,85 | 88-8(47) | 0 | 0 | 155,85 | 1.53 | 154,32
64 |  |  |  | В47-464 | 155,42 | 153,59 | 64 | В47-464 | 155,42 | 88-8(47) | 0 | 0 | 155,42 | 1.83 | 153,59
65 |  |  |  | В47-465 | 155,10 | 153,25 | 65 | В47-465 | 155,10 | 88-8(47) | 0 | 0 | 155,10 | 1.85 | 153,25
66 |  |  |  | В47-466 | 154,59 | 152,62 | 66 | В47-466 | 154,59 | 88-8(47) | 0 | 0 | 154,59 | 1.97 | 152,62
67 |  |  |  | В47-467 | 154,45 | 152,57 | 67 | В47-467 | 154,45 | 88-8(47) | 0 | 0 | 154,45 | 1.88 | 152,57
68 |  |  |  | В47-468 | 155,00 | 153,13 | 68 | В47-468 | 155,00 | 88-8(47) | 0 | 0 | 155,00 | 1.87 | 153,13
69 |  |  |  | В47-469 | 154,45 | 152,54 | 69 | В47-469 | 154,45 | 88-8(47) | 0 | 0 | 154,45 | 1.91 | 152,54
70 |  |  |  | В47-470 | 154,76 | 152,83 | 70 | В47-470 | 154,76 | 88-8(47) | 0 | 0 | 154,76 | 1.93 | 152,83
71 |  |  |  | В47-471 | 156,02 | 154,54 | 71 | В47-471 | 156,02 | 88-8(47) | 0 | 0 | 156,02 | 1.48 | 154,54
72 |  |  |  | В47-472 | 159,07 | 157,83 | 72 | В47-472 | 159,07 | 88-8(47) | 0 | 0 | 159,07 | 1.24 | 157,83
73 |  |  |  | В47-473 | 158,87 | 156,95 | 73 | В47-473 | 158,87 | 88-8(47) | 0 | 0 | 158,87 | 1.92 | 156,95
74 |  |  |  | В47-474 | 161,32 | 159,30 | 74 | В47-474 | 161,32 | 88-8(47) | 0 | 0 | 161,32 | 2.02 | 159,30
75 |  |  |  | В47-475 | 159,88 | 158,07 | 75 | В47-475 | 159,88 | 88-8(47) | 0 | 0 | 159,88 | 1.81 | 158,07
76 |  |  |  | В47-476 | 160,27 | 158,43 | 76 | В47-476 | 160,27 | 88-8(47) | 0 | 0 | 160,27 | 1.84 | 158,43
77 |  |  |  | В47-477 | 157,08 | 155,03 | 77 | В47-477 | 157,08 | 88-8(47) | 0 | 0 | 157,08 | 2.05 | 155,03
78 |  |  |  | В47-478 | 155,75 | 153,57 | 78 | В47-478 | 155,75 | 88-8(47) | 0 | 0 | 155,75 | 2.18 | 153,57
79 |  |  |  | В47-479 | 153,74 | 152,17 | 79 | В47-479 | 153,74 | 88-8(47) | 0 | 0 | 153,74 | 1.57 | 152,17
80 |  |  |  | В47-480 | 155,08 | 153,30 | 80 | В47-480 | 155,08 | 88-8(47) | 0 | 0 | 155,08 | 1.78 | 153,30
81 |  |  |  | В47-481 | 155,10 | 153,39 | 81 | В47-481 | 155,10 | 88-8(47) | 0 | 0 | 155,10 | 1.71 | 153,39
82 |  |  |  | В47-482 | 155,08 | 153,24 | 82 | В47-482 | 155,08 | 88-8(47) | 0 | 0 | 155,08 | 1.84 | 153,24
83 |  |  |  | В47-483 | 155,13 | 153,14 | 83 | В47-483 | 155,13 | 88-8(47) | 0 | 0 | 155,13 | 1.99 | 153,14
84 |  |  |  | В47-484 | 153,84 | 151,94 | 84 | В47-484 | 153,84 | 88-8(47) | 0 | 0 | 153,84 | 1.9 | 151,94
85 |  |  |  | В47-485 | 152,02 | 150,63 | 85 | В47-485 | 152,02 | 88-8(47) | 0 | 0 | 152,02 | 1.39 | 150,63
86 |  |  |  | В47-486 | 152,03 | 150,62 | 86 | В47-486 | 152,03 | 88-8(47) | 0 | 0 | 152,03 | 1.41 | 150,62
87 |  |  |  | В47-487 | 152,04 | 150,63 | 87 | В47-487 | 152,04 | 88-8(47) | 0 | 0 | 152,04 | 1.41 | 150,63
88 |  |  |  | В47-488 | 152,55 | 150,13 | 88 | В47-488 | 152,55 | 88-8(47) | 0 | 0 | 152,55 | 2.42 | 150,13
89 |  |  |  | В47-489 | 152,28 | 150,46 | 89 | В47-489 | 152,28 | 88-8(47) | 0 | 0 | 152,28 | 1.82 | 150,46
90 |  |  |  | В47-490 | 152,08 | 150,62 | 90 | В47-490 | 152,08 | 88-8(47) | 0 | 0 | 152,08 | 1.46 | 150,62
91 |  |  |  | В47-491 | 152,27 | 150,62 | 91 | В47-491 | 152,27 | 88-8(47) | 0 | 0 | 152,27 | 1.65 | 150,62
92 |  |  |  | В47-492 | 152,71 | 150,56 | 92 | В47-492 | 152,71 | 88-8(47) | 0 | 0 | 152,71 | 2.15 | 150,56
93 |  |  |  | В47-493 | 152,58 | 150,67 | 93 | В47-493 | 152,58 | 88-8(47) | 0 | 0 | 152,58 | 1.91 | 150,67
94 |  |  |  | В47-494 | 152,57 | 150,65 | 94 | В47-494 | 152,57 | 88-8(47) | 0 | 0 | 152,57 | 1.92 | 150,65
95 |  |  |  | В47-495 | 152,54 | 150,63 | 95 | В47-495 | 152,54 | 88-8(47) | 0 | 0 | 152,54 | 1.91 | 150,63
96 |  |  |  | В47-496 | 152,65 | 150,64 | 96 | В47-496 | 152,65 | 88-8(47) | 0 | 0 | 152,65 | 2.01 | 150,64
97 |  |  |  | В47-497 | 152,65 | 150,65 | 97 | В47-497 | 152,65 | 88-8(47) | 0 | 0 | 152,65 | 2 | 150,65
98 |  |  |  | В47-498 | 152,61 | 150,67 | 98 | В47-498 | 152,61 | 88-8(47) | 0 | 0 | 152,61 | 1.94 | 150,67
99 |  |  |  | В47-499 | 153,28 | 151,76 | 99 | В47-499 | 153,28 | 88-8(47) | 0 | 0 | 153,28 | 1.52 | 151,76
100 |  |  |  | В47-500 | 153,33 | 151,83 | 100 | В47-500 | 153,33 | 88-8(47) | 0 | 0 | 153,33 | 1.5 | 151,83
101 |  |  |  | В47-501 | 153,39 | 151,89 | 101 | В47-501 | 153,39 | 88-8(47) | 0 | 0 | 153,39 | 1.5 | 151,89
102 |  |  |  | В47-502 | 153,50 | 151,95 | 102 | В47-502 | 153,50 | 88-8(47) | 0 | 0 | 153,50 | 1.55 | 151,95
103 |  |  |  | В47-503 | 154,58 | 152,65 | 103 | В47-503 | 154,58 | 88-8(47) | 0 | 0 | 154,58 | 1.93 | 152,65
104 |  |  |  | В47-504 | 154,57 | 152,63 | 104 | В47-504 | 154,57 | 88-8(47) | 0 | 0 | 154,57 | 1.94 | 152,63
105 |  |  |  | В47-505 | 154,04 | 152,15 | 105 | В47-505 | 154,04 | 88-8(47) | 0 | 0 | 154,04 | 1.89 | 152,15
106 |  |  |  | В47-506 | 153,94 | 152,16 | 106 | В47-506 | 153,94 | 88-8(47) | 0 | 0 | 153,94 | 1.78 | 152,16
107 |  |  |  | В47-507 | 153,83 | 151,94 | 107 | В47-507 | 153,83 | 88-8(47) | 0 | 0 | 153,83 | 1.89 | 151,94
108 |  |  |  | В47-508 | 153,72 | 151,95 | 108 | В47-508 | 153,72 | 88-8(47) | 0 | 0 | 153,72 | 1.77 | 151,95
109 |  |  |  | В47-509 | 153,57 | 151,54 | 109 | В47-509 | 153,57 | 88-8(47) | 0 | 0 | 153,57 | 2.03 | 151,54
110 |  |  |  | В47-510 | 153,47 | 151,47 | 110 | В47-510 | 153,47 | 88-8(47) | 0 | 0 | 153,47 | 2 | 151,47
111 |  |  |  | В47-511 | 153,15 | 151,25 | 111 | В47-511 | 153,15 | 88-8(47) | 0 | 0 | 153,15 | 1.9 | 151,25
112 |  |  |  | В47-512 | 153,06 | 151,10 | 112 | В47-512 | 153,06 | 88-8(47) | 0 | 0 | 153,06 | 1.96 | 151,10
113 |  |  |  | В47-513 | 153,03 | 150,98 | 113 | В47-513 | 153,03 | 88-8(47) | 0 | 0 | 153,03 | 2.05 | 150,98
114 |  |  |  | В47-514 | 152,94 | 150,71 | 114 | В47-514 | 152,94 | 88-8(47) | 0 | 0 | 152,94 | 2.23 | 150,71
115 |  |  |  | В47-515 | 152,83 | 150,72 | 115 | В47-515 | 152,83 | 88-8(47) | 0 | 0 | 152,83 | 2.11 | 150,72
116 |  |  |  | В47-516 | 153,08 | 151,25 | 116 | В47-516 | 153,08 | 88-8(47) | 0 | 0 | 153,08 | 1.83 | 151,25
117 |  |  |  | В47-517 | 153,08 | 151,25 | 117 | В47-517 | 153,08 | 88-8(47) | 0 | 0 | 153,08 | 1.83 | 151,25
118 |  |  |  | В47-518 | 156,46 | 154,38 | 118 | В47-518 | 156,46 | 88-8(47) | 0 | 0 | 156,46 | 2.08 | 154,38
119 |  |  |  | В47-519 | 156,02 | 154,08 | 119 | В47-519 | 156,02 | 88-8(47) | 0 | 0 | 156,02 | 1.94 | 154,08
120 |  |  |  | В47-520 | 156,09 | 154,12 | 120 | В47-520 | 156,09 | 88-8(47) | 0 | 0 | 156,09 | 1.97 | 154,12
121 |  |  |  | В47-521 | 155,52 | 153,67 | 121 | В47-521 | 155,52 | 88-8(47) | 0 | 0 | 155,52 | 1.85 | 153,67
122 |  |  |  | В47-522 | 155,73 | 153,15 | 122 | В47-522 | 155,73 | 88-8(47) | 0 | 0 | 155,73 | 2.58 | 153,15
123 |  |  |  | В47-523 | 154,31 | 152,68 | 123 | В47-523 | 154,31 | 88-8(47) | 0 | 0 | 154,31 | 1.63 | 152,68
124 |  |  |  | В47-524 | 154,67 | 152,57 | 124 | В47-524 | 154,67 | 88-8(47) | 0 | 0 | 154,67 | 2.1 | 152,57
125 |  |  |  | В47-525 | 154,61 | 152,70 | 125 | В47-525 | 154,61 | 88-8(47) | 0 | 0 | 154,61 | 1.91 | 152,70
126 |  |  |  | В47-526 | 154,55 | 152,65 | 126 | В47-526 | 154,55 | 88-8(47) | 0 | 0 | 154,55 | 1.9 | 152,65
127 |  |  |  | В47-527 | 154,12 | 153,46 | 127 | В47-527 | 154,12 | 88-8(47) | 0 | 0 | 154,12 | 0.66 | 153,46
128 |  |  |  | В47-528 | 154,14 | 152,43 | 128 | В47-528 | 154,14 | 88-8(47) | 0 | 0 | 154,14 | 1.71 | 152,43
129 |  |  |  | В47-529 | 153,86 | 152,17 | 129 | В47-529 | 153,86 | 88-8(47) | 0 | 0 | 153,86 | 1.69 | 152,17
130 |  |  |  | В47-530 | 153,84 | 151,44 | 130 | В47-530 | 153,84 | 88-8(47) | 0 | 0 | 153,84 | 2.4 | 151,44
131 |  |  |  | В47-531 | 153,34 | 151,81 | 131 | В47-531 | 153,34 | 88-8(47) | 0 | 0 | 153,34 | 1.53 | 151,81
132 |  |  |  | В47-532 | 153,47 | 151,60 | 132 | В47-532 | 153,47 | 88-8(47) | 0 | 0 | 153,47 | 1.87 | 151,60
133 |  |  |  | В47-533 | 153,40 | 151,70 | 133 | В47-533 | 153,40 | 88-8(47) | 0 | 0 | 153,40 | 1.7 | 151,70
134 |  |  |  | В47-534 | 153,60 | 152,01 | 134 | В47-534 | 153,60 | 88-8(47) | 0 | 0 | 153,60 | 1.59 | 152,01
135 |  |  |  | В47-535 | 154,23 | 152,29 | 135 | В47-535 | 154,23 | 88-8(47) | 0 | 0 | 154,23 | 1.94 | 152,29
136 |  |  |  | В47-536 | 154,67 | 152,98 | 136 | В47-536 | 154,67 | 88-8(47) | 0 | 0 | 154,67 | 1.69 | 152,98
137 |  |  |  | В47-537 | 154,67 | 152,95 | 137 | В47-537 | 154,67 | 88-8(47) | 0 | 0 | 154,67 | 1.72 | 152,95
138 |  |  |  | В47-538 | 154,54 | 152,95 | 138 | В47-538 | 154,54 | 88-8(47) | 0 | 0 | 154,54 | 1.59 | 152,95
139 |  |  |  | В47-539 | 154,44 | 152,90 | 139 | В47-539 | 154,44 | 88-8(47) | 0 | 0 | 154,44 | 1.54 | 152,90
140 |  |  |  | В47-540 | 154,76 | 153,84 | 140 | В47-540 | 154,76 | 88-8(47) | 0 | 0 | 154,76 | 0.92 | 153,84
141 |  |  |  | В47-541 | 154,72 | 153,13 | 141 | В47-541 | 154,72 | 88-8(47) | 0 | 0 | 154,72 | 1.59 | 153,13
142 |  |  |  | В47-542 | 154,76 | 153,16 | 142 | В47-542 | 154,76 | 88-8(47) | 0 | 0 | 154,76 | 1.6 | 153,16
143 |  |  |  | В47-543 | 157,13 | 155,26 | 143 | В47-543 | 157,13 | 88-8(47) | 0 | 0 | 157,13 | 1.87 | 155,26
144 |  |  |  | В47-544 | 157,16 | 155,09 | 144 | В47-544 | 157,16 | 88-8(47) | 0 | 0 | 157,16 | 2.07 | 155,09
145 |  |  |  | В47-545 | 156,66 | 154,78 | 145 | В47-545 | 156,66 | 88-8(47) | 0 | 0 | 156,66 | 1.88 | 154,78
146 |  |  |  | В47-546 | 156,38 |  | 146 | В47-546 | 156,38 | 88-8(47) | 0 | 0 | 156,38 | 156.38 | 0
147 |  |  |  | В47-547 | 156,20 |  | 147 | В47-547 | 156,20 | 88-8(47) | 0 | 0 | 156,20 | 156.2 | 0
148 |  |  |  | В47-548 | 156,36 | 154,89 | 148 | В47-548 | 156,36 | 88-8(47) | 0 | 0 | 156,36 | 1.47 | 154,89
149 |  |  |  | В47-549 | 156,64 | 154,94 | 149 | В47-549 | 156,64 | 88-8(47) | 0 | 0 | 156,64 | 1.7 | 154,94
150 |  |  |  | В47-550 | 156,28 | 154,35 | 150 | В47-550 | 156,28 | 88-8(47) | 0 | 0 | 156,28 | 1.93 | 154,35
151 |  |  |  | В47-551 | 156,51 | 154,65 | 151 | В47-551 | 156,51 | 88-8(47) | 0 | 0 | 156,51 | 1.86 | 154,65
152 |  |  |  | В47-552 | 157,85 | 155,66 | 152 | В47-552 | 157,85 | 88-8(47) | 0 | 0 | 157,85 | 2.19 | 155,66
153 |  |  |  | В47-553 | 157,94 | 156,63 | 153 | В47-553 | 157,94 | 88-8(47) | 0 | 0 | 157,94 | 1.31 | 156,63
154 |  |  |  | В47-554 | 157,84 | 156,51 | 154 | В47-554 | 157,84 | 88-8(47) | 0 | 0 | 157,84 | 1.33 | 156,51
155 |  |  |  | В47-555 | 157,66 | 156,42 | 155 | В47-555 | 157,66 | 88-8(47) | 0 | 0 | 157,66 | 1.24 | 156,42
156 |  |  |  | В47-556 | 157,37 | 155,36 | 156 | В47-556 | 157,37 | 88-8(47) | 0 | 0 | 157,37 | 2.01 | 155,36
157 |  |  |  | В47-557 | 157,40 | 155,40 | 157 | В47-557 | 157,40 | 88-8(47) | 0 | 0 | 157,40 | 2 | 155,40
158 |  |  |  | В47-558 | 156,69 | 154,59 | 158 | В47-558 | 156,69 | 88-8(47) | 0 | 0 | 156,69 | 2.1 | 154,59
159 |  |  |  | В47-559 | 156,42 | 154,33 | 159 | В47-559 | 156,42 | 88-8(47) | 0 | 0 | 156,42 | 2.09 | 154,33
160 |  |  |  | В47-560 | 155,75 | 154,23 | 160 | В47-560 | 155,75 | 88-8(47) | 0 | 0 | 155,75 | 1.52 | 154,23
161 |  |  |  | В47-561 | 155,67 | 153,75 | 161 | В47-561 | 155,67 | 88-8(47) | 0 | 0 | 155,67 | 1.92 | 153,75
162 |  |  |  | В47-562 | 155,24 | 152,89 | 162 | В47-562 | 155,24 | 88-8(47) | 0 | 0 | 155,24 | 2.35 | 152,89
163 |  |  |  | В47-563 | 155,85 | 154,84 | 163 | В47-563 | 155,85 | 88-8(47) | 0 | 0 | 155,85 | 1.01 | 154,84
164 |  |  |  | В47-564 | 156,35 | 154,65 | 164 | В47-564 | 156,35 | 88-8(47) | 0 | 0 | 156,35 | 1.7 | 154,65
165 |  |  |  | В47-565 | 157,02 | 155,30 | 165 | В47-565 | 157,02 | 88-8(47) | 0 | 0 | 157,02 | 1.72 | 155,30
166 |  |  |  | В47-566 | 157,12 | 155,29 | 166 | В47-566 | 157,12 | 88-8(47) | 0 | 0 | 157,12 | 1.83 | 155,29
167 |  |  |  | В47-567 | 158,48 | 156,81 | 167 | В47-567 | 158,48 | 88-8(47) | 0 | 0 | 158,48 | 1.67 | 156,81
168 |  |  |  | В47-568 | 157,15 | 155,28 | 168 | В47-568 | 157,15 | 88-8(47) | 0 | 0 | 157,15 | 1.87 | 155,28
169 |  |  |  | В47-569 | 157,10 | 155,26 | 169 | В47-569 | 157,10 | 88-8(47) | 0 | 0 | 157,10 | 1.84 | 155,26
170 |  |  |  | В47-570 | 157,28 | 155,25 | 170 | В47-570 | 157,28 | 88-8(47) | 0 | 0 | 157,28 | 2.03 | 155,25
171 |  |  |  | В47-571 | 157,37 | 155,40 | 171 | В47-571 | 157,37 | 88-8(47) | 0 | 0 | 157,37 | 1.97 | 155,40
172 |  |  |  | В47-572 | 157,65 | 155,49 | 172 | В47-572 | 157,65 | 88-8(47) | 0 | 0 | 157,65 | 2.16 | 155,49
173 |  |  |  | В47-573 | 159,54 | 157,60 | 173 | В47-573 | 159,54 | 88-8(47) | 0 | 0 | 159,54 | 1.94 | 157,60
174 |  |  |  | В47-574 | 159,60 | 157,54 | 174 | В47-574 | 159,60 | 88-8(47) | 0 | 0 | 159,60 | 2.06 | 157,54
175 |  |  |  | В47-575 | 159,71 | 157,93 | 175 | В47-575 | 159,71 | 88-8(47) | 0 | 0 | 159,71 | 1.78 | 157,93
176 |  |  |  | В47-576 | 157,49 | 155,56 | 176 | В47-576 | 157,49 | 88-8(47) | 0 | 0 | 157,49 | 1.93 | 155,56
177 |  |  |  | В47-577 | 157,31 | 155,42 | 177 | В47-577 | 157,31 | 88-8(47) | 0 | 0 | 157,31 | 1.89 | 155,42
178 |  |  |  | В47-578 | 156,96 | 154,93 | 178 | В47-578 | 156,96 | 88-8(47) | 0 | 0 | 156,96 | 2.03 | 154,93
179 |  |  |  | В47-579 | 156,75 | 154,80 | 179 | В47-579 | 156,75 | 88-8(47) | 0 | 0 | 156,75 | 1.95 | 154,80
180 |  |  |  | В47-580 | 156,85 | 154,87 | 180 | В47-580 | 156,85 | 88-8(47) | 0 | 0 | 156,85 | 1.98 | 154,87
181 |  |  |  | В47-581 | 156,47 | 154,52 | 181 | В47-581 | 156,47 | 88-8(47) | 0 | 0 | 156,47 | 1.95 | 154,52
182 |  |  |  | В47-582 | 156,58 | 154,63 | 182 | В47-582 | 156,58 | 88-8(47) | 0 | 0 | 156,58 | 1.95 | 154,63
183 |  |  |  | В47-583 | 156,04 | 154,02 | 183 | В47-583 | 156,04 | 88-8(47) | 0 | 0 | 156,04 | 2.02 | 154,02
184 |  |  |  | В47-584 | 156,00 | 153,97 | 184 | В47-584 | 156,00 | 88-8(47) | 0 | 0 | 156,00 | 2.03 | 153,97
185 |  |  |  | В47-585 | 156,00 | 153,95 | 185 | В47-585 | 156,00 | 88-8(47) | 0 | 0 | 156,00 | 2.05 | 153,95
186 |  |  |  | В47-586 | 155,99 | 153,93 | 186 | В47-586 | 155,99 | 88-8(47) | 0 | 0 | 155,99 | 2.06 | 153,93
187 |  |  |  | В47-587 | 157,18 | 155,19 | 187 | В47-587 | 157,18 | 88-8(47) | 0 | 0 | 157,18 | 1.99 | 155,19
188 |  |  |  | В47-588 | 159,85 | 158,28 | 188 | В47-588 | 159,85 | 88-8(47) | 0 | 0 | 159,85 | 1.57 | 158,28
189 |  |  |  | В47-589 | 159,90 | 158,30 | 189 | В47-589 | 159,90 | 88-8(47) | 0 | 0 | 159,90 | 1.6 | 158,30
190 |  |  |  | В47-590 | 160,62 | 159,04 | 190 | В47-590 | 160,62 | 88-8(47) | 0 | 0 | 160,62 | 1.58 | 159,04
191 |  |  |  | В47-591 | 161,10 | 159,25 | 191 | В47-591 | 161,10 | 88-8(47) | 0 | 0 | 161,10 | 1.85 | 159,25
192 |  |  |  | В47-592 | 161,38 | 159,82 | 192 | В47-592 | 161,38 | 88-8(47) | 0 | 0 | 161,38 | 1.56 | 159,82
193 |  |  |  | В47-593 | 162,14 | 160,34 | 193 | В47-593 | 162,14 | 88-8(47) | 0 | 0 | 162,14 | 1.8 | 160,34
194 |  |  |  | В47-594 | 161,84 | 160,24 | 194 | В47-594 | 161,84 | 88-8(47) | 0 | 0 | 161,84 | 1.6 | 160,24
195 |  |  |  | В47-595 | 162,05 | 160,41 | 195 | В47-595 | 162,05 | 88-8(47) | 0 | 0 | 162,05 | 1.64 | 160,41
196 |  |  |  | В47-596 | 159,65 | 157,67 | 196 | В47-596 | 159,65 | 88-8(47) | 0 | 0 | 159,65 | 1.98 | 157,67
197 |  |  |  | В47-597 | 159,58 | 157,58 | 197 | В47-597 | 159,58 | 88-8(47) | 0 | 0 | 159,58 | 2 | 157,58
198 |  |  |  | В47-598 | 158,40 | 157,12 | 198 | В47-598 | 158,40 | 88-8(47) | 0 | 0 | 158,40 | 1.28 | 157,12
199 |  |  |  | В47-599 | 159,14 | 157,42 | 199 | В47-599 | 159,14 | 88-8(47) | 0 | 0 | 159,14 | 1.72 | 157,42
200 |  |  |  | В47-600 | 159,44 | 157,45 | 200 | В47-600 | 159,44 | 88-8(47) | 0 | 0 | 159,44 | 1.99 | 157,45

## 47-24-121
Інформаційна картка вузла водопровідної мережі ТОВ «БІЛОЦЕРКІВВОДА»
Номенклатурний номер вузла*: 47-24-121 |  |  |  |  | Схема розв’язки колодязя
Номер вузла |  | Номер планшета | Висотна відмітка центра люка колодязя, м | Примітки GPS точки
В47-121 |  | 88-8(47) | 167,36 | 165,38
Параметри водопровідної мережі**:
№ поз. трубопроводу | Глибина залягання, м | Діаметр трубопроводу, мм | Примітки
1 | 2.2 | 500 | сталь
2 | 2.2 | 32 | п/є
3 | 2.2 | 25 | п/є
4
5
6
глибина залягання надається з урахуванням висоти кришки люка
Колодязь**:
Тип | Діаметр, м | Примітки
з/б | 1.5
Люк**:
Матеріал | Діаметр, м | Примітки
чавун | 0.625
Засувки**:
№ поз. трубопроводу | Діаметр засувки, мм | Положення відкр/закр | Примітки
1
2 | 25 | відкр. | до №12 по вул. Гоголя
3 | 25 | відкр. | вентиль
4
5
6
*- інформація надається представниками ТОВ «ЕКСПЕРТЦЕНТР»
**- заповнюються після отримання інформації представників ТОВ «БІЛОЦЕРКІВВОДА»
Типи колодязів: вузловий (приєднання), пожгідрант, вантуз, випуск води з трубопроводу
Представник ТОВ "ЕКСПЕРТЦЕНТР" _____________________________
Представник ТОВ "БІЛОЦЕРКІВВОДА" _____________________________
Ø 500
Ø 500
Ø 25
Ø 32

## 47-24-121а
Інформаційна картка вузла водопровідної мережі ТОВ «БІЛОЦЕРКІВВОДА»
Номенклатурний номер вузла*: 47-24-121а |  |  |  |  | Схема розв’язки колодязя
Номер вузла |  | Номер планшета | Висотна відмітка центра люка колодязя, м | Примітки GPS точки
В47-121а |  | 88-8(47)
Параметри водопровідної мережі**:
№ поз. трубопроводу | Глибина залягання, м | Діаметр трубопроводу, мм | Примітки
1 | 2.2 | 500 | сталь
2 | 2.2 | 32 | п/є
3
4
5
6
глибина залягання надається з урахуванням висоти кришки люка
Колодязь**:
Тип | Діаметр, м | Примітки
з/б | 1.5
Люк**:
Матеріал | Діаметр, м | Примітки
чавун | 0.63
Засувки**:
№ поз. трубопроводу | Діаметр засувки, мм | Положення відкр/закр | Примітки
1
2 | 25 | відкр. | до №23 по вул. Я.Мудрого (магазин)
3
4
5
6
*- інформація надається представниками ТОВ «ЕКСПЕРТЦЕНТР»
**- заповнюються після отримання інформації представників ТОВ «БІЛОЦЕРКІВВОДА»
Типи колодязів: вузловий (приєднання), пожгідрант, вантуз, випуск води з трубопроводу
Представник ТОВ "ЕКСПЕРТЦЕНТР" _____________________________
Представник ТОВ "БІЛОЦЕРКІВВОДА" _____________________________
Ø 500
Ø 500
Ø 32

## 47-24-122
Інформаційна картка вузла водопровідної мережі ТОВ «БІЛОЦЕРКІВВОДА»
Номенклатурний номер вузла*: 47-24-122 |  |  |  |  | Схема розв’язки колодязя
Номер вузла |  | Номер планшета | Висотна відмітка центра люка колодязя, м | Примітки GPS точки
В47-122 |  | 88-8(47) | 167,61 | 165,75
Параметри водопровідної мережі**:
№ поз. трубопроводу | Глибина залягання, м | Діаметр трубопроводу, мм | Примітки
1 | 1.9 | 50 | сталь
2 | 1.9 | 50 | на в/к
3
4
5
6
глибина залягання надається з урахуванням висоти кришки люка
Колодязь**:
Тип | Діаметр, м | Примітки
цегла | 1
Люк**:
Матеріал | Діаметр, м | Примітки
чавун | 0.65
Засувки**:
№ поз. трубопроводу | Діаметр засувки, мм | Положення відкр/закр | Примітки
1
2 | 32 | відкр. | вентиль
3
4
5
6
*- інформація надається представниками ТОВ «ЕКСПЕРТЦЕНТР»
**- заповнюються після отримання інформації представників ТОВ «БІЛОЦЕРКІВВОДА»
Типи колодязів: вузловий (приєднання), пожгідрант, вантуз, випуск води з трубопроводу
Представник ТОВ "ЕКСПЕРТЦЕНТР" _____________________________
Представник ТОВ "БІЛОЦЕРКІВВОДА" _____________________________
Ø 50
Ø 50
Ø 50

## 47-24-123а
Інформаційна картка вузла водопровідної мережі ТОВ «БІЛОЦЕРКІВВОДА»
Номенклатурний номер вузла*: 47-24-123а |  |  |  |  | Схема розв’язки колодязя
Номер вузла |  | Номер планшета | Висотна відмітка центра люка колодязя, м | Примітки GPS точки
В47-123а |  | 88-8(47)
Параметри водопровідної мережі**:
№ поз. трубопроводу | Глибина залягання, м | Діаметр трубопроводу, мм | Примітки
1 | 2.3 | 500 | сталь
2 | 2.3 | 25 | п/є
3 | 2.3 | 25 | п/є
4 | 2.3 | 25 | п/є
5
6
глибина залягання надається з урахуванням висоти кришки люка
Колодязь**:
Тип | Діаметр, м | Примітки
з/б | 1.5
Люк**:
Матеріал | Діаметр, м | Примітки
чавун | 0.63
Засувки**:
№ поз. трубопроводу | Діаметр засувки, мм | Положення відкр/закр | Примітки
1
2 | 25 | відкр. | кран/шар
3 | 25 | відкр. | кран/шар
4 | 25 | відкр. | кран/шар
5 | 25 | відкр. | до №12 по вул. Гоголя
6
*- інформація надається представниками ТОВ «ЕКСПЕРТЦЕНТР»
**- заповнюються після отримання інформації представників ТОВ «БІЛОЦЕРКІВВОДА»
Типи колодязів: вузловий (приєднання), пожгідрант, вантуз, випуск води з трубопроводу
Представник ТОВ "ЕКСПЕРТЦЕНТР" _____________________________
Представник ТОВ "БІЛОЦЕРКІВВОДА" _____________________________
Ø 500
Ø 500
Ø 25
Ø 25
Ø 25

## 47-24-124
Інформаційна картка вузла водопровідної мережі ТОВ «БІЛОЦЕРКІВВОДА»
Номенклатурний номер вузла*: 47-24-124 |  |  |  |  | Схема розв’язки колодязя
Номер вузла |  | Номер планшета | Висотна відмітка центра люка колодязя, м | Примітки GPS точки
В47-124 |  | 88-8(47) | 167,79 | 166,12
Параметри водопровідної мережі**:
№ поз. трубопроводу | Глибина залягання, м | Діаметр трубопроводу, мм | Примітки
1 | 1.8 | 50 | сталь
2 | 1.8 | 25
3 | 1.8 | 32
4 | 1.8 | 25
5 | 1.8 | 20
6 | 1.8 | 32
глибина залягання надається з урахуванням висоти кришки люка
Колодязь**:
Тип | Діаметр, м | Примітки
цегла | 1
Люк**:
Матеріал | Діаметр, м | Примітки
чавун | 0.62
Засувки**:
№ поз. трубопроводу | Діаметр засувки, мм | Положення відкр/закр | Примітки
1
2 | 25 | відкр. | до №6 по вул. Гоголя
3 | 25 | відкр. | до №6 по вул. Гоголя
4 | 25 | відкр. | вентиль
5 | 25 | відкр. | вентиль
6 | 25 | відкр. | вентиль
*- інформація надається представниками ТОВ «ЕКСПЕРТЦЕНТР»
**- заповнюються після отримання інформації представників ТОВ «БІЛОЦЕРКІВВОДА»
Типи колодязів: вузловий (приєднання), пожгідрант, вантуз, випуск води з трубопроводу
Представник ТОВ "ЕКСПЕРТЦЕНТР" _____________________________
Представник ТОВ "БІЛОЦЕРКІВВОДА" _____________________________
Ø 50
Ø 50
Ø 32
Ø 20
Ø 25
Ø 32
Ø 25

## 47-24-139
Інформаційна картка вузла водопровідної мережі ТОВ «БІЛОЦЕРКІВВОДА»
Номенклатурний номер вузла*: 47-24-139 |  |  |  |  | Схема розв’язки колодязя
Номер вузла |  | Номер планшета | Висотна відмітка центра люка колодязя, м | Примітки GPS точки
В47-139 |  | 88-8(47) | 168,28 | 166,39
Параметри водопровідної мережі**:
№ поз. трубопроводу | Глибина залягання, м | Діаметр трубопроводу, мм | Примітки
1 | 1.8 | 500 | сталь
2 | 1.8 | 150 | п/є
3 | 1.8 | 150 | п/є
4 | 1.8 | 32 | п/є, не підключена
5
6
глибина залягання надається з урахуванням висоти кришки люка
Колодязь**:
Тип | Діаметр, м | Примітки
з/б | 2,8*2,6
Люк**:
Матеріал | Діаметр, м | Примітки
чавун | 0.62
Засувки**:
№ поз. трубопроводу | Діаметр засувки, мм | Положення відкр/закр | Примітки
1 | 500 | відкр.
2 | 150 | відкр.
3 | 150 | відкр.
4 | 25 | відкр. | до №20 кв.5 по вул. М'ясній
5
6
*- інформація надається представниками ТОВ «ЕКСПЕРТЦЕНТР»
**- заповнюються після отримання інформації представників ТОВ «БІЛОЦЕРКІВВОДА»
Типи колодязів: вузловий (приєднання), пожгідрант, вантуз, випуск води з трубопроводу
Представник ТОВ "ЕКСПЕРТЦЕНТР" _____________________________
Представник ТОВ "БІЛОЦЕРКІВВОДА" _____________________________
Ø 500
Ø 500
Ø 150
Ø 150
Ø 32

## 47-24-139а
Інформаційна картка вузла водопровідної мережі ТОВ «БІЛОЦЕРКІВВОДА»
Номенклатурний номер вузла*: 47-24-139а |  |  |  |  | Схема розв’язки колодязя
Номер вузла |  | Номер планшета | Висотна відмітка центра люка колодязя, м | Примітки GPS точки
В47-139а |  | 88-8(47)
Параметри водопровідної мережі**:
№ поз. трубопроводу | Глибина залягання, м | Діаметр трубопроводу, мм | Примітки
1 | 2.2 | 500 | сталь
2 | 2.2 | 25 | п/є
3 | 2.2 | 32 | п/є
4
5
6
глибина залягання надається з урахуванням висоти кришки люка
Колодязь**:
Тип | Діаметр, м | Примітки
з/б | 1.5
Люк**:
Матеріал | Діаметр, м | Примітки
чавун | 0.64
Засувки**:
№ поз. трубопроводу | Діаметр засувки, мм | Положення відкр/закр | Примітки
1
2 | 25 | відкр. | кран/шар
3 | 25 | відкр. | кран/шар
4
5
6
*- інформація надається представниками ТОВ «ЕКСПЕРТЦЕНТР»
**- заповнюються після отримання інформації представників ТОВ «БІЛОЦЕРКІВВОДА»
Типи колодязів: вузловий (приєднання), пожгідрант, вантуз, випуск води з трубопроводу
Представник ТОВ "ЕКСПЕРТЦЕНТР" _____________________________
Представник ТОВ "БІЛОЦЕРКІВВОДА" _____________________________
Ø 500
Ø 500
Ø 25
Ø 32

## 47-24-139б
Інформаційна картка вузла водопровідної мережі ТОВ «БІЛОЦЕРКІВВОДА»
Номенклатурний номер вузла*: 47-24-139б |  |  |  |  | Схема розв’язки колодязя
Номер вузла |  | Номер планшета | Висотна відмітка центра люка колодязя, м | Примітки GPS точки
В47-139б |  | 88-8(47)
Параметри водопровідної мережі**:
№ поз. трубопроводу | Глибина залягання, м | Діаметр трубопроводу, мм | Примітки
1 | 1.8 | 500 | сталь
2 | 1.8 | 25
3 | 1.8 | 32
4 | 1.8 | 25 | п/є
5
6
глибина залягання надається з урахуванням висоти кришки люка
Колодязь**:
Тип | Діаметр, м | Примітки
цегла | 1
Люк**:
Матеріал | Діаметр, м | Примітки
чавун | 0.62
Засувки**:
№ поз. трубопроводу | Діаметр засувки, мм | Положення відкр/закр | Примітки
1
2 | 25 | відкр. | вентиль
3 | 25 | відкр. | до №12 кв.2 по вул. Революції
4 | 25 | відкр. | до №20 по вул. М'ясній
5
6
*- інформація надається представниками ТОВ «ЕКСПЕРТЦЕНТР»
**- заповнюються після отримання інформації представників ТОВ «БІЛОЦЕРКІВВОДА»
Типи колодязів: вузловий (приєднання), пожгідрант, вантуз, випуск води з трубопроводу
Представник ТОВ "ЕКСПЕРТЦЕНТР" _____________________________
Представник ТОВ "БІЛОЦЕРКІВВОДА" _____________________________
Ø 500
Ø 500
Ø 25
Ø 25
Ø 32

## 47-24-342
Інформаційна картка вузла водопровідної мережі ТОВ «БІЛОЦЕРКІВВОДА»
Номенклатурний номер вузла*: 47-24-342 |  |  |  |  | Схема розв’язки колодязя
Номер вузла |  | Номер планшета | Висотна відмітка центра люка колодязя, м | Примітки GPS точки
В47-342 |  | 88-8(47) | 167,60 | 164,00
Параметри водопровідної мережі**:
№ поз. трубопроводу | Глибина залягання, м | Діаметр трубопроводу, мм | Примітки
1 | 1.9 | 100 | чавун
2 | 1.9 | 50 | п/є
3
4
5
6
глибина залягання надається з урахуванням висоти кришки люка
Колодязь**:
Тип | Діаметр, м | Примітки
з/б | 1
Люк**:
Матеріал | Діаметр, м | Примітки
чавун | 0.62
Засувки**:
№ поз. трубопроводу | Діаметр засувки, мм | Положення відкр/закр | Примітки
1
2 | 50 | відкр. | до №38/12 по вул. Гоголя
3
4
5
6
*- інформація надається представниками ТОВ «ЕКСПЕРТЦЕНТР»
**- заповнюються після отримання інформації представників ТОВ «БІЛОЦЕРКІВВОДА»
Типи колодязів: вузловий (приєднання), пожгідрант, вантуз, випуск води з трубопроводу
Представник ТОВ "ЕКСПЕРТЦЕНТР" _____________________________
Представник ТОВ "БІЛОЦЕРКІВВОДА" _____________________________
Ø 50
Ø 100
Ø 100

## 47-24-343
Інформаційна картка вузла водопровідної мережі ТОВ «БІЛОЦЕРКІВВОДА»
Номенклатурний номер вузла*: 47-24-343 |  |  |  |  | Схема розв’язки колодязя
Номер вузла |  | Номер планшета | Висотна відмітка центра люка колодязя, м | Примітки GPS точки
В47-343 |  | 88-8(47) | 167,65 | 165,02
Параметри водопровідної мережі**:
№ поз. трубопроводу | Глибина залягання, м | Діаметр трубопроводу, мм | Примітки
1 | 1.9 | 100 | чавун
2 | 1.9 | 32 | п/є
3
4
5
6
глибина залягання надається з урахуванням висоти кришки люка
Колодязь**:
Тип | Діаметр, м | Примітки
з/б | 1
Люк**:
Матеріал | Діаметр, м | Примітки
чавун | 0.62
Засувки**:
№ поз. трубопроводу | Діаметр засувки, мм | Положення відкр/закр | Примітки
1
2 | 25 | відкр. | до №12 по вул. Гоголя (пивний бар)
3
4
5
6
*- інформація надається представниками ТОВ «ЕКСПЕРТЦЕНТР»
**- заповнюються після отримання інформації представників ТОВ «БІЛОЦЕРКІВВОДА»
Типи колодязів: вузловий (приєднання), пожгідрант, вантуз, випуск води з трубопроводу
Представник ТОВ "ЕКСПЕРТЦЕНТР" _____________________________
Представник ТОВ "БІЛОЦЕРКІВВОДА" _____________________________
Ø 100
Ø 100
Ø 32

## 47-24-343а
Інформаційна картка вузла водопровідної мережі ТОВ «БІЛОЦЕРКІВВОДА»
Номенклатурний номер вузла*: 47-24-343а |  |  |  |  | Схема розв’язки колодязя
Номер вузла |  | Номер планшета | Висотна відмітка центра люка колодязя, м | Примітки GPS точки
В47-343а |  | 88-8(47)
Параметри водопровідної мережі**:
№ поз. трубопроводу | Глибина залягання, м | Діаметр трубопроводу, мм | Примітки
1 | 1.8 | 32 | п/є
2 | 1.8 | 25
3
4
5
6
глибина залягання надається з урахуванням висоти кришки люка
Колодязь**:
Тип | Діаметр, м | Примітки
цегла | 1
Люк**:
Матеріал | Діаметр, м | Примітки
чавун | 0.63
Засувки**:
№ поз. трубопроводу | Діаметр засувки, мм | Положення відкр/закр | Примітки
1
2 | 25 | відкр. | до №14 по вул. Гоголя
3
4
5
6
*- інформація надається представниками ТОВ «ЕКСПЕРТЦЕНТР»
**- заповнюються після отримання інформації представників ТОВ «БІЛОЦЕРКІВВОДА»
Типи колодязів: вузловий (приєднання), пожгідрант, вантуз, випуск води з трубопроводу
Представник ТОВ "ЕКСПЕРТЦЕНТР" _____________________________
Представник ТОВ "БІЛОЦЕРКІВВОДА" _____________________________
Ø 32
Ø 32
Ø 25

## 47-24-345
Інформаційна картка вузла водопровідної мережі ТОВ «БІЛОЦЕРКІВВОДА»
Номенклатурний номер вузла*: 47-24-345 |  |  |  |  | Схема розв’язки колодязя
Номер вузла |  | Номер планшета | Висотна відмітка центра люка колодязя, м | Примітки GPS точки
В47-345 |  | 88-8(47) | 167,04 | 165,07
Параметри водопровідної мережі**:
№ поз. трубопроводу | Глибина залягання, м | Діаметр трубопроводу, мм | Примітки
1 | 2.2 | 500 | чавун
2 | 2.2 | 150 | п/є
3 | 2.2 | 150 | п/є
4
5
6
глибина залягання надається з урахуванням висоти кришки люка
Колодязь**: | камера
Тип | Діаметр, м | Примітки
з/б | 2,1*2,4
Люк**:
Матеріал | Діаметр, м | Примітки
чавун | 0.63
Засувки**:
№ поз. трубопроводу | Діаметр засувки, мм | Положення відкр/закр | Примітки
1 | 500 | відкр.
2 | 150 | відкр.
3 | 150 | відкр.
4
5
6
*- інформація надається представниками ТОВ «ЕКСПЕРТЦЕНТР»
**- заповнюються після отримання інформації представників ТОВ «БІЛОЦЕРКІВВОДА»
Типи колодязів: вузловий (приєднання), пожгідрант, вантуз, випуск води з трубопроводу
Представник ТОВ "ЕКСПЕРТЦЕНТР" _____________________________
Представник ТОВ "БІЛОЦЕРКІВВОДА" _____________________________
Ø 500
Ø 500
Ø 150
Ø 150

## 47-24-346
Інформаційна картка вузла водопровідної мережі ТОВ «БІЛОЦЕРКІВВОДА»
Номенклатурний номер вузла*: 47-24-346 |  |  |  |  | Схема розв’язки колодязя
Номер вузла |  | Номер планшета | Висотна відмітка центра люка колодязя, м | Примітки GPS точки
В47-346 |  | 88-8(47) | 167,70 | 165,65
Параметри водопровідної мережі**:
№ поз. трубопроводу | Глибина залягання, м | Діаметр трубопроводу, мм | Примітки
1 | 2 | 100 | чавун
2 | 2 | 32 | п/є
3
4
5
6
глибина залягання надається з урахуванням висоти кришки люка
Колодязь**:
Тип | Діаметр, м | Примітки
цегла | 1
Люк**:
Матеріал | Діаметр, м | Примітки
чавун | 0.62
Засувки**:
№ поз. трубопроводу | Діаметр засувки, мм | Положення відкр/закр | Примітки
1
2 | 25 | відкр.
3
4
5
6
*- інформація надається представниками ТОВ «ЕКСПЕРТЦЕНТР»
**- заповнюються після отримання інформації представників ТОВ «БІЛОЦЕРКІВВОДА»
Типи колодязів: вузловий (приєднання), пожгідрант, вантуз, випуск води з трубопроводу
Представник ТОВ "ЕКСПЕРТЦЕНТР" _____________________________
Представник ТОВ "БІЛОЦЕРКІВВОДА" _____________________________
Ø 100
Ø 100
Ø 32

## 47-24-347
Інформаційна картка вузла водопровідної мережі ТОВ «БІЛОЦЕРКІВВОДА»
Номенклатурний номер вузла*: 47-24-347 |  |  |  |  | Схема розв’язки колодязя
Номер вузла |  | Номер планшета | Висотна відмітка центра люка колодязя, м | Примітки GPS точки
В47-347 |  | 88-8(47) | 167,75 | 166,04
Параметри водопровідної мережі**:
№ поз. трубопроводу | Глибина залягання, м | Діаметр трубопроводу, мм | Примітки
1 | 1.9 | 100 | чавун
2 | 1.9 | 50
3
4
5
6
глибина залягання надається з урахуванням висоти кришки люка
Колодязь**:
Тип | Діаметр, м | Примітки
цегла | 1
Люк**:
Матеріал | Діаметр, м | Примітки
чавун | 0.62
Засувки**:
№ поз. трубопроводу | Діаметр засувки, мм | Положення відкр/закр | Примітки
1
2 | 50 | відкр. | до №16 по вул. Гоголя
3
4
5
6
*- інформація надається представниками ТОВ «ЕКСПЕРТЦЕНТР»
**- заповнюються після отримання інформації представників ТОВ «БІЛОЦЕРКІВВОДА»
Типи колодязів: вузловий (приєднання), пожгідрант, вантуз, випуск води з трубопроводу
Представник ТОВ "ЕКСПЕРТЦЕНТР" _____________________________
Представник ТОВ "БІЛОЦЕРКІВВОДА" _____________________________
Ø 100
Ø 100
Ø 50

## 47-24-348
Інформаційна картка вузла водопровідної мережі ТОВ «БІЛОЦЕРКІВВОДА»
Номенклатурний номер вузла*: 47-24-348 |  |  |  |  | Схема розв’язки колодязя
Номер вузла |  | Номер планшета | Висотна відмітка центра люка колодязя, м | Примітки GPS точки
В47-348 |  | 88-8(47) | 167,58 | 165,55
Параметри водопровідної мережі**:
№ поз. трубопроводу | Глибина залягання, м | Діаметр трубопроводу, мм | Примітки
1 | 1.9 | 100 | чавун
2 | 1.9 | 100
3
4
5
6
глибина залягання надається з урахуванням висоти кришки люка
Колодязь**:
Тип | Діаметр, м | Примітки
з/б | 1
Люк**:
Матеріал | Діаметр, м | Примітки
чавун | 0.63
Засувки**:
№ поз. трубопроводу | Діаметр засувки, мм | Положення відкр/закр | Примітки
1
2 | 100 | відкр.
3
4
5
6
*- інформація надається представниками ТОВ «ЕКСПЕРТЦЕНТР»
**- заповнюються після отримання інформації представників ТОВ «БІЛОЦЕРКІВВОДА»
Типи колодязів: вузловий (приєднання), пожгідрант, вантуз, випуск води з трубопроводу
Представник ТОВ "ЕКСПЕРТЦЕНТР" _____________________________
Представник ТОВ "БІЛОЦЕРКІВВОДА" _____________________________
Ø 100
Ø 100
Ø 100

## 47-24-348а
Інформаційна картка вузла водопровідної мережі ТОВ «БІЛОЦЕРКІВВОДА»
Номенклатурний номер вузла*: 47-24-348а |  |  |  |  | Схема розв’язки колодязя
Номер вузла |  | Номер планшета | Висотна відмітка центра люка колодязя, м | Примітки GPS точки
В47-348а |  | 88-8(47)
Параметри водопровідної мережі**:
№ поз. трубопроводу | Глибина залягання, м | Діаметр трубопроводу, мм | Примітки
1 | 2.1 | 100 | чавун
2 | 2.1 | 50
3
4
5
6
глибина залягання надається з урахуванням висоти кришки люка
Колодязь**:
Тип | Діаметр, м | Примітки
з/б | 1
Люк**:
Матеріал | Діаметр, м | Примітки
чавун | 0.62
Засувки**:
№ поз. трубопроводу | Діаметр засувки, мм | Положення відкр/закр | Примітки
1
2 | 50 | відкр. | до магазину по вул. Гоголя
3
4
5
6
*- інформація надається представниками ТОВ «ЕКСПЕРТЦЕНТР»
**- заповнюються після отримання інформації представників ТОВ «БІЛОЦЕРКІВВОДА»
Типи колодязів: вузловий (приєднання), пожгідрант, вантуз, випуск води з трубопроводу
Представник ТОВ "ЕКСПЕРТЦЕНТР" _____________________________
Представник ТОВ "БІЛОЦЕРКІВВОДА" _____________________________
Ø 100
Ø 100
Ø 50

## 47-24-349
Інформаційна картка вузла водопровідної мережі ТОВ «БІЛОЦЕРКІВВОДА»
Номенклатурний номер вузла*: 47-24-349 |  |  |  |  | Схема розв’язки колодязя
Номер вузла |  | Номер планшета | Висотна відмітка центра люка колодязя, м | Примітки GPS точки
В47-349 |  | 88-8(47) | 167,51 | 165,57
Параметри водопровідної мережі**:
№ поз. трубопроводу | Глибина залягання, м | Діаметр трубопроводу, мм | Примітки
1 | 2.1 | 500 | чавун
2 | 2.1 | 250 | сталь
3
4
5
6
глибина залягання надається з урахуванням висоти кришки люка
Колодязь**:
Тип | Діаметр, м | Примітки
з/б | 1.5
Люк**:
Матеріал | Діаметр, м | Примітки
чавун | 0.63
Засувки**:
№ поз. трубопроводу | Діаметр засувки, мм | Положення відкр/закр | Примітки
1
2 | 300 | відкр.
3
4
5
6
*- інформація надається представниками ТОВ «ЕКСПЕРТЦЕНТР»
**- заповнюються після отримання інформації представників ТОВ «БІЛОЦЕРКІВВОДА»
Типи колодязів: вузловий (приєднання), пожгідрант, вантуз, випуск води з трубопроводу
Представник ТОВ "ЕКСПЕРТЦЕНТР" _____________________________
Представник ТОВ "БІЛОЦЕРКІВВОДА" _____________________________
Ø 500
Ø 250

## 47-24-350
Інформаційна картка вузла водопровідної мережі ТОВ «БІЛОЦЕРКІВВОДА»
Номенклатурний номер вузла*: 47-24-350 |  |  |  |  | Схема розв’язки колодязя
Номер вузла |  | Номер планшета | Висотна відмітка центра люка колодязя, м | Примітки GPS точки
В47-350 |  | 88-8(47) | 167,29 | 165,04
Параметри водопровідної мережі**:
№ поз. трубопроводу | Глибина залягання, м | Діаметр трубопроводу, мм | Примітки
1 | 1.9 | 100 | сталь
2 |  | ПГ
3 | 1.9 | 100 | п/є
4 | 1.9 | 50 | п/є
5
6
глибина залягання надається з урахуванням висоти кришки люка
Колодязь**:
Тип | Діаметр, м | Примітки
з/б | 1
Люк**:
Матеріал | Діаметр, м | Примітки
чавун | 0.62
Засувки**:
№ поз. трубопроводу | Діаметр засувки, мм | Положення відкр/закр | Примітки
1
2
3 | 100 | відкр.
4 | 50 | відкр.
5
6
*- інформація надається представниками ТОВ «ЕКСПЕРТЦЕНТР»
**- заповнюються після отримання інформації представників ТОВ «БІЛОЦЕРКІВВОДА»
Типи колодязів: вузловий (приєднання), пожгідрант, вантуз, випуск води з трубопроводу
Представник ТОВ "ЕКСПЕРТЦЕНТР" _____________________________
Представник ТОВ "БІЛОЦЕРКІВВОДА" _____________________________
Ø 50
Ø 100
Ø 100

## 47-24-351
Інформаційна картка вузла водопровідної мережі ТОВ «БІЛОЦЕРКІВВОДА»
Номенклатурний номер вузла*: 47-24-351 |  |  |  |  | Схема розв’язки колодязя
Номер вузла |  | Номер планшета | Висотна відмітка центра люка колодязя, м | Примітки GPS точки
В47-351 |  | 88-8(47) | 166,03 | 163,97
Параметри водопровідної мережі**:
№ поз. трубопроводу | Глибина залягання, м | Діаметр трубопроводу, мм | Примітки
1 | 1.8 | 100 | чавун
2 | 1.8 | 50
3
4
5
6
глибина залягання надається з урахуванням висоти кришки люка
Колодязь**:
Тип | Діаметр, м | Примітки
цегла | 1
Люк**:
Матеріал | Діаметр, м | Примітки
чавун | 0.62
Засувки**:
№ поз. трубопроводу | Діаметр засувки, мм | Положення відкр/закр | Примітки
1
2 | 50 | відкр.
3
4
5
6
*- інформація надається представниками ТОВ «ЕКСПЕРТЦЕНТР»
**- заповнюються після отримання інформації представників ТОВ «БІЛОЦЕРКІВВОДА»
Типи колодязів: вузловий (приєднання), пожгідрант, вантуз, випуск води з трубопроводу
Представник ТОВ "ЕКСПЕРТЦЕНТР" _____________________________
Представник ТОВ "БІЛОЦЕРКІВВОДА" _____________________________
Ø 100
Ø 100
Ø 50

## 47-24-352
Інформаційна картка вузла водопровідної мережі ТОВ «БІЛОЦЕРКІВВОДА»
Номенклатурний номер вузла*: 47-24-352 |  |  |  |  | Схема розв’язки колодязя
Номер вузла |  | Номер планшета | Висотна відмітка центра люка колодязя, м | Примітки GPS точки
В47-352 |  | 88-8(47) | 166,79 | 164,45
Параметри водопровідної мережі**:
№ поз. трубопроводу | Глибина залягання, м | Діаметр трубопроводу, мм | Примітки
1 | 1.8 | 100 | чавун
2 | 1.8 | 110 | п/є
3
4
5
6
глибина залягання надається з урахуванням висоти кришки люка
Колодязь**:
Тип | Діаметр, м | Примітки
з/б | 1
Люк**:
Матеріал | Діаметр, м | Примітки
чавун | 0.62
Засувки**:
№ поз. трубопроводу | Діаметр засувки, мм | Положення відкр/закр | Примітки
1 | 100 | відкр.
2 | 100 | відкр.
3
4
5
6
*- інформація надається представниками ТОВ «ЕКСПЕРТЦЕНТР»
**- заповнюються після отримання інформації представників ТОВ «БІЛОЦЕРКІВВОДА»
Типи колодязів: вузловий (приєднання), пожгідрант, вантуз, випуск води з трубопроводу
Представник ТОВ "ЕКСПЕРТЦЕНТР" _____________________________
Представник ТОВ "БІЛОЦЕРКІВВОДА" _____________________________
Ø 100
Ø 100
Ø 110

## 47-24-353
Інформаційна картка вузла водопровідної мережі ТОВ «БІЛОЦЕРКІВВОДА»
Номенклатурний номер вузла*: 47-24-353 |  |  |  |  | Схема розв’язки колодязя
Номер вузла |  | Номер планшета | Висотна відмітка центра люка колодязя, м | Примітки GPS точки
В47-353 |  | 88-8(47) | 166,90 | 165,55
Параметри водопровідної мережі**:
№ поз. трубопроводу | Глибина залягання, м | Діаметр трубопроводу, мм | Примітки
1 | 1.7 | 65 | сталь
2 | 1.7 | 25 | п/є
3 | 1.7 | 40
4 | 1.7 | 25 | м/п
5 | 1.7 | 25 | п/є
6
глибина залягання надається з урахуванням висоти кришки люка
Колодязь**:
Тип | Діаметр, м | Примітки
цегла | 1
Люк**:
Матеріал | Діаметр, м | Примітки
чавун | 0.63
Засувки**:
№ поз. трубопроводу | Діаметр засувки, мм | Положення відкр/закр | Примітки
1
2 | 25 | відкр.
3 | 32 | відкр. | до №18 по вул. Гоголя
4 | 25 | відкр. | до №18а по вул. Гоголя(кафе)
5 | 25 | відкр. | до №20 по вул. Гоголя
6
*- інформація надається представниками ТОВ «ЕКСПЕРТЦЕНТР»
**- заповнюються після отримання інформації представників ТОВ «БІЛОЦЕРКІВВОДА»
Типи колодязів: вузловий (приєднання), пожгідрант, вантуз, випуск води з трубопроводу
Представник ТОВ "ЕКСПЕРТЦЕНТР" _____________________________
Представник ТОВ "БІЛОЦЕРКІВВОДА" _____________________________
Ø 25
Ø 25
Ø 65
Ø 25
Ø 40

## 47-24-373
Інформаційна картка вузла водопровідної мережі ТОВ «БІЛОЦЕРКІВВОДА»
Номенклатурний номер вузла*: 47-24-373 |  |  |  |  | Схема розв’язки колодязя
Номер вузла |  | Номер планшета | Висотна відмітка центра люка колодязя, м | Примітки GPS точки
В47-373 |  | 88-8(47) | 163,29 | 161,36
Параметри водопровідної мережі**:
№ поз. трубопроводу | Глибина залягання, м | Діаметр трубопроводу, мм | Примітки
1 | 1.8 | 100
2 |  | 50
3
4
5
6
глибина залягання надається з урахуванням висоти кришки люка
Колодязь**:
Тип | Діаметр, м | Примітки
цеглян. | 1
Люк**:
Матеріал | Діаметр, м | Примітки
чавун | 0.62
Засувки**:
№ поз. трубопроводу | Діаметр засувки, мм | Положення відкр/закр | Примітки
1
2 | 32 | відкр. | вентиль
3
4
5
6
*- інформація надається представниками ТОВ «ЕКСПЕРТЦЕНТР»
**- заповнюються після отримання інформації представників ТОВ «БІЛОЦЕРКІВВОДА»
Типи колодязів: вузловий (приєднання), пожгідрант, вантуз, випуск води з трубопроводу
Представник ТОВ "ЕКСПЕРТЦЕНТР" _____________________________
Представник ТОВ "БІЛОЦЕРКІВВОДА" _____________________________
Ø 100
Ø 100
Ø 50

## 47-24-375
Інформаційна картка вузла водопровідної мережі ТОВ «БІЛОЦЕРКІВВОДА»
Номенклатурний номер вузла*: 47-24-375 |  |  |  |  | Схема розв’язки колодязя
Номер вузла |  | Номер планшета | Висотна відмітка центра люка колодязя, м | Примітки GPS точки
В47-375 |  | 88-8(47) | 163,05 | 161,31
Параметри водопровідної мережі**:
№ поз. трубопроводу | Глибина залягання, м | Діаметр трубопроводу, мм | Примітки
1 | 1.9 | 100
2 |  | 50
3
4
5
6
глибина залягання надається з урахуванням висоти кришки люка
Колодязь**:
Тип | Діаметр, м | Примітки
з/б | 1
Люк**:
Матеріал | Діаметр, м | Примітки
чавун | 0.62
Засувки**:
№ поз. трубопроводу | Діаметр засувки, мм | Положення відкр/закр | Примітки
1
2 | 50 | відкр. | засувка
3
4
5
6
*- інформація надається представниками ТОВ «ЕКСПЕРТЦЕНТР»
**- заповнюються після отримання інформації представників ТОВ «БІЛОЦЕРКІВВОДА»
Типи колодязів: вузловий (приєднання), пожгідрант, вантуз, випуск води з трубопроводу
Представник ТОВ "ЕКСПЕРТЦЕНТР" _____________________________
Представник ТОВ "БІЛОЦЕРКІВВОДА" _____________________________
Ø 100
Ø 100
Ø 50

## 47-24-377
Інформаційна картка вузла водопровідної мережі ТОВ «БІЛОЦЕРКІВВОДА»
Номенклатурний номер вузла*: 47-24-377 |  |  |  |  | Схема розв’язки колодязя
Номер вузла |  | Номер планшета | Висотна відмітка центра люка колодязя, м | Примітки GPS точки
В47-377 |  | 88-8(47) | 163,05 | 161,26
Параметри водопровідної мережі**:
№ поз. трубопроводу | Глибина залягання, м | Діаметр трубопроводу, мм | Примітки
1 | 2 | 100
2 |  | 50
3
4
5
6
глибина залягання надається з урахуванням висоти кришки люка
Колодязь**:
Тип | Діаметр, м | Примітки
з/б | 1
Люк**:
Матеріал | Діаметр, м | Примітки
чавун | 0.6
Засувки**:
№ поз. трубопроводу | Діаметр засувки, мм | Положення відкр/закр | Примітки
1
2 | 50 | відкр. | засувка
3
4
5
6
*- інформація надається представниками ТОВ «ЕКСПЕРТЦЕНТР»
**- заповнюються після отримання інформації представників ТОВ «БІЛОЦЕРКІВВОДА»
Типи колодязів: вузловий (приєднання), пожгідрант, вантуз, випуск води з трубопроводу
Представник ТОВ "ЕКСПЕРТЦЕНТР" _____________________________
Представник ТОВ "БІЛОЦЕРКІВВОДА" _____________________________
Ø 100
Ø 100
Ø 50

## 47-24-401
Інформаційна картка вузла водопровідної мережі ТОВ «БІЛОЦЕРКІВВОДА»
Номенклатурний номер вузла*: 47-24-401 |  |  |  |  | Схема розв’язки колодязя
Номер вузла |  | Номер планшета | Висотна відмітка центра люка колодязя, м | Примітки GPS точки
В47-401 |  | 88-8(47) | 164,78 | 162,30
Параметри водопровідної мережі**:
№ поз. трубопроводу | Глибина залягання, м | Діаметр трубопроводу, мм | Примітки
1 | 1.8 | 65 | чавун
2 | 1.8 | 32
3 | 1.8 | 25
4 | 1.8 | 25
5
6
глибина залягання надається з урахуванням висоти кришки люка
Колодязь**:
Тип | Діаметр, м | Примітки
цегла | 1
Люк**:
Матеріал | Діаметр, м | Примітки
чавун | 0.63
Засувки**:
№ поз. трубопроводу | Діаметр засувки, мм | Положення відкр/закр | Примітки
1
2 | 25 | відкр.
3 | 25 | відкр. | до №26 по вул. Гоголя
4 | 25 | відкр. | до №28 по вул. Гоголя
5
6
*- інформація надається представниками ТОВ «ЕКСПЕРТЦЕНТР»
**- заповнюються після отримання інформації представників ТОВ «БІЛОЦЕРКІВВОДА»
Типи колодязів: вузловий (приєднання), пожгідрант, вантуз, випуск води з трубопроводу
Представник ТОВ "ЕКСПЕРТЦЕНТР" _____________________________
Представник ТОВ "БІЛОЦЕРКІВВОДА" _____________________________
Ø 65
Ø 65
Ø 25
Ø 32
Ø 25

## 47-24-402
Інформаційна картка вузла водопровідної мережі ТОВ «БІЛОЦЕРКІВВОДА»
Номенклатурний номер вузла*: 47-24-402 |  |  |  |  | Схема розв’язки колодязя
Номер вузла |  | Номер планшета | Висотна відмітка центра люка колодязя, м | Примітки GPS точки
В47-402 |  | 88-8(47) | 164,24 | 162,75
Параметри водопровідної мережі**:
№ поз. трубопроводу | Глибина залягання, м | Діаметр трубопроводу, мм | Примітки
1 | 1.7 | 65 | чавун
2 | 1.7 | 32
3
4
5
6
глибина залягання надається з урахуванням висоти кришки люка
Колодязь**:
Тип | Діаметр, м | Примітки
цегла | 1
Люк**:
Матеріал | Діаметр, м | Примітки
чавун | 0.62
Засувки**:
№ поз. трубопроводу | Діаметр засувки, мм | Положення відкр/закр | Примітки
1
2 | 25 | відкр. | до №26 кв.3 по вул. Гоголя
3
4
5
6
*- інформація надається представниками ТОВ «ЕКСПЕРТЦЕНТР»
**- заповнюються після отримання інформації представників ТОВ «БІЛОЦЕРКІВВОДА»
Типи колодязів: вузловий (приєднання), пожгідрант, вантуз, випуск води з трубопроводу
Представник ТОВ "ЕКСПЕРТЦЕНТР" _____________________________
Представник ТОВ "БІЛОЦЕРКІВВОДА" _____________________________
Ø 65
Ø 65
Ø 32

## 47-24-403
Інформаційна картка вузла водопровідної мережі ТОВ «БІЛОЦЕРКІВВОДА»
Номенклатурний номер вузла*: 47-24-403 |  |  |  |  | Схема розв’язки колодязя
Номер вузла |  | Номер планшета | Висотна відмітка центра люка колодязя, м | Примітки GPS точки
В47-403 |  | 88-8(47) | 164,27 | 162,47
Параметри водопровідної мережі**:
№ поз. трубопроводу | Глибина залягання, м | Діаметр трубопроводу, мм | Примітки
1 | 1.9 | 100
2 | 1.9 | 50
3
4
5
6
глибина залягання надається з урахуванням висоти кришки люка
Колодязь**:
Тип | Діаметр, м | Примітки
з/б | 1
Люк**:
Матеріал | Діаметр, м | Примітки
чавун | 0.62
Засувки**:
№ поз. трубопроводу | Діаметр засувки, мм | Положення відкр/закр | Примітки
1
2 | 50 | відкр. | вентиль
3
4
5
6
*- інформація надається представниками ТОВ «ЕКСПЕРТЦЕНТР»
**- заповнюються після отримання інформації представників ТОВ «БІЛОЦЕРКІВВОДА»
Типи колодязів: вузловий (приєднання), пожгідрант, вантуз, випуск води з трубопроводу
Представник ТОВ "ЕКСПЕРТЦЕНТР" _____________________________
Представник ТОВ "БІЛОЦЕРКІВВОДА" _____________________________
Ø 100
Ø 100
Ø 50

## 47-24-404
Інформаційна картка вузла водопровідної мережі ТОВ «БІЛОЦЕРКІВВОДА»
Номенклатурний номер вузла*: 47-24-404 |  |  |  |  | Схема розв’язки колодязя
Номер вузла |  | Номер планшета | Висотна відмітка центра люка колодязя, м | Примітки GPS точки
В47-404 |  | 88-8(47) | 164,83 | 163,60
Параметри водопровідної мережі**:
№ поз. трубопроводу | Глибина залягання, м | Діаметр трубопроводу, мм | Примітки
1 | 1.7 | 40 | сталь
2 | 1.7 | 32
3 | 1.7 | 25
4
5
6
глибина залягання надається з урахуванням висоти кришки люка
Колодязь**:
Тип | Діаметр, м | Примітки
цегла | 1
Люк**:
Матеріал | Діаметр, м | Примітки
чавун | 0.62
Засувки**:
№ поз. трубопроводу | Діаметр засувки, мм | Положення відкр/закр | Примітки
1
2 | 25 | відкр.
3 | 25 | відкр.
4
5
6
*- інформація надається представниками ТОВ «ЕКСПЕРТЦЕНТР»
**- заповнюються після отримання інформації представників ТОВ «БІЛОЦЕРКІВВОДА»
Типи колодязів: вузловий (приєднання), пожгідрант, вантуз, випуск води з трубопроводу
Представник ТОВ "ЕКСПЕРТЦЕНТР" _____________________________
Представник ТОВ "БІЛОЦЕРКІВВОДА" _____________________________
Ø 32
Ø 40
Ø 25

## Лист3
Інформаційна картка вузла водопровідної мережі ТОВ «БІЛОЦЕРКІВВОДА»
Номенклатурний номер вузла*: |  |  |  | Схема розв’язки колодязя
Номер вузла |  | Номер планшета | Висотна відмітка центра люка колодязя, м
Параметри водопровідної мережі**:
№ поз. трубопроводу | Глибина залягання, м | Діаметр трубопроводу, мм | Примітки
1
2
3
4
5
6
глибина залягання надається з урахуванням висоти кришки люка
Колодязь**:
Тип | Діаметр, м | Примітки
Люк**:
Матеріал | Діаметр, м | Примітки
Засувки**:
№ поз. трубопроводу | Діаметр засувки, мм | Положення відкр/закр | Примітки
1
2
3
4
5
6
*- інформація надається представниками ТОВ «ЕКСПЕРТЦЕНТР»
**- заповнюються після отримання інформації представників ТОВ «БІЛОЦЕРКІВВОДА»
Типи колодязів: вузловий (приєднання), пожгідрант, вантуз, випуск води з трубопроводу
Представник ТОВ "ЕКСПЕРТЦЕНТР" _____________________________
Представник ТОВ "БІЛОЦЕРКІВВОДА" _____________________________