## GPS точки Заріччя (3)
Номер планшету
87-9(60)
Таблица для заполнення *** СТРОГО ДО ОБРАЗЦА | [6 empty] | №п/п | Номер вузла | Висотна відмітка | Номер планшету | Координати точок |  | Висотна відмітка центра люка колодязя Z, м | Глибина залягання водопровідної мережі, м* | Висотна відмітка низу або лотка труби, м**
| X | Y | Z | Номер вузла | Відмітка | Відмітка низу |  |  |  |  | X | Y
1 |  |  |  | В60-1 | 155,57 | 153,92 | 1 | В60-1 | 155,57 | 87-9(60) | 0 | 0 | 155,57 | 1.65 | 153,92
2 |  |  |  | В60-2 | 155,51 | 153,71 | 2 | В60-2 | 155,51 | 87-9(60) | 0 | 0 | 155,51 | 1.8 | 153,71
3 |  |  |  | В60-3 | 156,23 | 154,25 | 3 | В60-3 | 156,23 | 87-9(60) | 0 | 0 | 156,23 | 1.98 | 154,25
4 |  |  |  | В60-4 | 156,75 | 154,40 | 4 | В60-4 | 156,75 | 87-9(60) | 0 | 0 | 156,75 | 2.35 | 154,40
5 |  |  |  | В60-5 | 157,28 | 155,63 | 5 | В60-5 | 157,28 | 87-9(60) | 0 | 0 | 157,28 | 1.65 | 155,63
6 |  |  |  | В60-6 | 157,01 | 154,95 | 6 | В60-6 | 157,01 | 87-9(60) | 0 | 0 | 157,01 | 2.06 | 154,95
7 |  |  |  | В60-7 | 155,85 | 153,84 | 7 | В60-7 | 155,85 | 87-9(60) | 0 | 0 | 155,85 | 2.01 | 153,84
8 |  |  |  | В60-8 | 156,14 | 154,13 | 8 | В60-8 | 156,14 | 87-9(60) | 0 | 0 | 156,14 | 2.01 | 154,13
9 |  |  |  | В60-9 | 158,63 | 156,57 | 9 | В60-9 | 158,63 | 87-9(60) | 0 | 0 | 158,63 | 2.06 | 156,57
10 |  |  |  | В60-10 | 156,95 | 155,02 | 10 | В60-10 | 156,95 | 87-9(60) | 0 | 0 | 156,95 | 1.93 | 155,02
11 |  |  |  | В60-11 | 156,94 | 155,10 | 11 | В60-11 | 156,94 | 87-9(60) | 0 | 0 | 156,94 | 1.84 | 155,10
12 |  |  |  | В60-12 | 155,70 | 153,32 | 12 | В60-12 | 155,70 | 87-9(60) | 0 | 0 | 155,70 | 2.38 | 153,32
13 |  |  |  | В60-13 | 155,76 | 153,72 | 13 | В60-13 | 155,76 | 87-9(60) | 0 | 0 | 155,76 | 2.04 | 153,72
14 |  |  |  | В60-14 | 155,75 | 153,76 | 14 | В60-14 | 155,75 | 87-9(60) | 0 | 0 | 155,75 | 1.99 | 153,76
15 |  |  |  | В60-15 | 156,14 | 154,30 | 15 | В60-15 | 156,14 | 87-9(60) | 0 | 0 | 156,14 | 1.84 | 154,30
16 |  |  |  | В60-16 | 156,17 | 154,32 | 16 | В60-16 | 156,17 | 87-9(60) | 0 | 0 | 156,17 | 1.85 | 154,32
17 |  |  |  | В60-17 | 156,21 | 154,25 | 17 | В60-17 | 156,21 | 87-9(60) | 0 | 0 | 156,21 | 1.96 | 154,25
18 |  |  |  | В60-18 | 156,14 | 156,25 | 18 | В60-18 | 156,14 | 87-9(60) | 0 | 0 | 156,14 | -0.11 | 156,25
19 |  |  |  | В60-19 | 155,39 | 154,00 | 19 | В60-19 | 155,39 | 87-9(60) | 0 | 0 | 155,39 | 1.39 | 154,00
20 |  |  |  | В60-20 | 156,37 | 154,02 | 20 | В60-20 | 156,37 | 87-9(60) | 0 | 0 | 156,37 | 2.35 | 154,02
21 |  |  |  | В60-21 | 156,14 | 154,15 | 21 | В60-21 | 156,14 | 87-9(60) | 0 | 0 | 156,14 | 1.99 | 154,15
22 |  |  |  | В60-22 | 156,14 | 154,00 | 22 | В60-22 | 156,14 | 87-9(60) | 0 | 0 | 156,14 | 2.14 | 154,00
23 |  |  |  | В60-23 | 156,75 | 154,32 | 23 | В60-23 | 156,75 | 87-9(60) | 0 | 0 | 156,75 | 2.43 | 154,32
24 |  |  |  | В60-24 | 156,74 | 154,32 | 24 | В60-24 | 156,74 | 87-9(60) | 0 | 0 | 156,74 | 2.42 | 154,32
25 |  |  |  | В60-25 | 157,18 | 155,16 | 25 | В60-25 | 157,18 | 87-9(60) | 0 | 0 | 157,18 | 2.02 | 155,16
26 |  |  |  | В60-26 | 157,10 | 155,08 | 26 | В60-26 | 157,10 | 87-9(60) | 0 | 0 | 157,10 | 2.02 | 155,08
27 |  |  |  | В60-27 | 156,68 | 154,69 | 27 | В60-27 | 156,68 | 87-9(60) | 0 | 0 | 156,68 | 1.99 | 154,69
28 |  |  |  | В60-28 | 157,08 | 154,95 | 28 | В60-28 | 157,08 | 87-9(60) | 0 | 0 | 157,08 | 2.13 | 154,95
29 |  |  |  | В60-29 | 156,90 | 155,01 | 29 | В60-29 | 156,90 | 87-9(60) | 0 | 0 | 156,90 | 1.89 | 155,01
30 |  |  |  | В60-30 | 156,98 | 155,07 | 30 | В60-30 | 156,98 | 87-9(60) | 0 | 0 | 156,98 | 1.91 | 155,07
31 |  |  |  | В60-31 | 157,37 | 155,15 | 31 | В60-31 | 157,37 | 87-9(60) | 0 | 0 | 157,37 | 2.22 | 155,15
32 |  |  |  | В60-32 | 157,41 | 155,12 | 32 | В60-32 | 157,41 | 87-9(60) | 0 | 0 | 157,41 | 2.29 | 155,12
33 |  |  |  | В60-33 | 157,60 | 155,15 | 33 | В60-33 | 157,60 | 87-9(60) | 0 | 0 | 157,60 | 2.45 | 155,15
34 |  |  |  | В60-34 | 157,63 | 155,17 | 34 | В60-34 | 157,63 | 87-9(60) | 0 | 0 | 157,63 | 2.46 | 155,17
35 |  |  |  | В60-35 | 157,93 | 156,34 | 35 | В60-35 | 157,93 | 87-9(60) | 0 | 0 | 157,93 | 1.59 | 156,34
36 |  |  |  | В60-36 | 158,13 | 155,98 | 36 | В60-36 | 158,13 | 87-9(60) | 0 | 0 | 158,13 | 2.15 | 155,98
37 |  |  |  | В60-37 | 158,24 | 156,66 | 37 | В60-37 | 158,24 | 87-9(60) | 0 | 0 | 158,24 | 1.58 | 156,66
38 |  |  |  | В60-38 | 158,24 | 156,68 | 38 | В60-38 | 158,24 | 87-9(60) | 0 | 0 | 158,24 | 1.56 | 156,68
39 |  |  |  | В60-39 | 158,77 | 156,80 | 39 | В60-39 | 158,77 | 87-9(60) | 0 | 0 | 158,77 | 1.97 | 156,80
40 |  |  |  | В60-40 | 158,92 | 156,98 | 40 | В60-40 | 158,92 | 87-9(60) | 0 | 0 | 158,92 | 1.94 | 156,98
41 |  |  |  | В60-41 | 157,15 | 155,25 | 41 | В60-41 | 157,15 | 87-9(60) | 0 | 0 | 157,15 | 1.9 | 155,25
42 |  |  |  | В60-42 | 157,29 | 155,39 | 42 | В60-42 | 157,29 | 87-9(60) | 0 | 0 | 157,29 | 1.9 | 155,39
43 |  |  |  | В60-43 | 157,20 | 155,35 | 43 | В60-43 | 157,20 | 87-9(60) | 0 | 0 | 157,20 | 1.85 | 155,35
44 |  |  |  | В60-44 | 155,58 | 153,67 | 44 | В60-44 | 155,58 | 87-9(60) | 0 | 0 | 155,58 | 1.91 | 153,67
45 |  |  |  | В60-45 | 156,17 | 154,15 | 45 | В60-45 | 156,17 | 87-9(60) | 0 | 0 | 156,17 | 2.02 | 154,15
46 |  |  |  | В60-46 | 157,79 | 156,05 | 46 | В60-46 | 157,79 | 87-9(60) | 0 | 0 | 157,79 | 1.74 | 156,05
47 |  |  |  | В60-47 | 157,51 | 155,51 | 47 | В60-47 | 157,51 | 87-9(60) | 0 | 0 | 157,51 | 2 | 155,51
48 |  |  |  | В60-48 | 157,64 | 155,84 | 48 | В60-48 | 157,64 | 87-9(60) | 0 | 0 | 157,64 | 1.8 | 155,84
49 |  |  |  | В60-49 | 157,84 | 155,65 | 49 | В60-49 | 157,84 | 87-9(60) | 0 | 0 | 157,84 | 2.19 | 155,65
50 |  |  |  | В60-50 | 157,66 | 155,95 | 50 | В60-50 | 157,66 | 87-9(60) | 0 | 0 | 157,66 | 1.71 | 155,95
51 |  |  |  | В60-51 | 157,37 | 155,42 | 51 | В60-51 | 157,37 | 87-9(60) | 0 | 0 | 157,37 | 1.95 | 155,42
52 |  |  |  | В60-52 | 157,35 | 155,42 | 52 | В60-52 | 157,35 | 87-9(60) | 0 | 0 | 157,35 | 1.93 | 155,42
53 |  |  |  | В60-53 | 157,58 | 155,36 | 53 | В60-53 | 157,58 | 87-9(60) | 0 | 0 | 157,58 | 2.22 | 155,36
54 |  |  |  | В60-54 | 157,45 | 155,60 | 54 | В60-54 | 157,45 | 87-9(60) | 0 | 0 | 157,45 | 1.85 | 155,60
55 |  |  |  | В60-55 | 157,13 | 155,16 | 55 | В60-55 | 157,13 | 87-9(60) | 0 | 0 | 157,13 | 1.97 | 155,16
56 |  |  |  | В60-56 | 157,26 | 155,30 | 56 | В60-56 | 157,26 | 87-9(60) | 0 | 0 | 157,26 | 1.96 | 155,30
57 |  |  |  | В60-57 | 157,28 | 155,35 | 57 | В60-57 | 157,28 | 87-9(60) | 0 | 0 | 157,28 | 1.93 | 155,35
58 |  |  |  | В60-58 | 157,36 | 155,56 | 58 | В60-58 | 157,36 | 87-9(60) | 0 | 0 | 157,36 | 1.8 | 155,56
59 |  |  |  | В60-59 | 157,42 | 155,62 | 59 | В60-59 | 157,42 | 87-9(60) | 0 | 0 | 157,42 | 1.8 | 155,62
60 |  |  |  | В60-60 | 157,09 | 155,97 | 60 | В60-60 | 157,09 | 87-9(60) | 0 | 0 | 157,09 | 1.12 | 155,97
61 |  |  |  | В60-61 | 157,23 | 156,22 | 61 | В60-61 | 157,23 | 87-9(60) | 0 | 0 | 157,23 | 1.01 | 156,22
62 |  |  |  | В60-62 | 155,87 | 154,03 | 62 | В60-62 | 155,87 | 87-9(60) | 0 | 0 | 155,87 | 1.84 | 154,03
63 |  |  |  | В60-63 | 156,57 | 154,70 | 63 | В60-63 | 156,57 | 87-9(60) | 0 | 0 | 156,57 | 1.87 | 154,70
64 |  |  |  | В60-64 | 154,74 | 153,16 | 64 | В60-64 | 154,74 | 87-9(60) | 0 | 0 | 154,74 | 1.58 | 153,16
65 |  |  |  | В60-65 | 154,60 | 153,06 | 65 | В60-65 | 154,60 | 87-9(60) | 0 | 0 | 154,60 | 1.54 | 153,06
66 |  |  |  | В60-66 | 155,85 | 153,30 | 66 | В60-66 | 155,85 | 87-9(60) | 0 | 0 | 155,85 | 2.55 | 153,30
67 |  |  |  | В60-67 | 155,69 | 153,79 | 67 | В60-67 | 155,69 | 87-9(60) | 0 | 0 | 155,69 | 1.9 | 153,79
68 |  |  |  | В60-68 | 155,68 | 153,79 | 68 | В60-68 | 155,68 | 87-9(60) | 0 | 0 | 155,68 | 1.89 | 153,79
69 |  |  |  | В60-69 | 156,85 | 155,15 | 69 | В60-69 | 156,85 | 87-9(60) | 0 | 0 | 156,85 | 1.7 | 155,15
70 |  |  |  | В60-70 | 156,90 | 155,50 | 70 | В60-70 | 156,90 | 87-9(60) | 0 | 0 | 156,90 | 1.4 | 155,50
71 |  |  |  | В60-71 | 156,82 | 155,04 | 71 | В60-71 | 156,82 | 87-9(60) | 0 | 0 | 156,82 | 1.78 | 155,04
72 |  |  |  | В60-72 | 156,76 | 155,65 | 72 | В60-72 | 156,76 | 87-9(60) | 0 | 0 | 156,76 | 1.11 | 155,65
73 |  |  |  | В60-73 | 157,51 | 154,90 | 73 | В60-73 | 157,51 | 87-9(60) | 0 | 0 | 157,51 | 2.61 | 154,90
74 |  |  |  | В60-74 | 158,01 | 156,21 | 74 | В60-74 | 158,01 | 87-9(60) | 0 | 0 | 158,01 | 1.8 | 156,21
75 |  |  |  | В60-75 | 154,63 | 152,43 | 75 | В60-75 | 154,63 | 87-9(60) | 0 | 0 | 154,63 | 2.2 | 152,43
76 |  |  |  | В60-76 | 153,88 | 151,92 | 76 | В60-76 | 153,88 | 87-9(60) | 0 | 0 | 153,88 | 1.96 | 151,92
77 |  |  |  | В60-77 | 154,31 | 152,61 | 77 | В60-77 | 154,31 | 87-9(60) | 0 | 0 | 154,31 | 1.7 | 152,61
78 |  |  |  | В60-78 | 153,14 | 151,18 | 78 | В60-78 | 153,14 | 87-9(60) | 0 | 0 | 153,14 | 1.96 | 151,18
79 |  |  |  | В60-79 | 153,31 | 151,30 | 79 | В60-79 | 153,31 | 87-9(60) | 0 | 0 | 153,31 | 2.01 | 151,30
80 |  |  |  | В60-80 | 153,33 | 151,53 | 80 | В60-80 | 153,33 | 87-9(60) | 0 | 0 | 153,33 | 1.8 | 151,53
81 |  |  |  | В60-81 | 153,44 | 151,54 | 81 | В60-81 | 153,44 | 87-9(60) | 0 | 0 | 153,44 | 1.9 | 151,54
82 |  |  |  | В60-82 | 153,56 | 151,75 | 82 | В60-82 | 153,56 | 87-9(60) | 0 | 0 | 153,56 | 1.81 | 151,75
83 |  |  |  | В60-83 | 153,84 | 152,01 | 83 | В60-83 | 153,84 | 87-9(60) | 0 | 0 | 153,84 | 1.83 | 152,01
84 |  |  |  | В60-84 | 153,88 | 152,03 | 84 | В60-84 | 153,88 | 87-9(60) | 0 | 0 | 153,88 | 1.85 | 152,03
85 |  |  |  | В60-85 | 153,91 | 152,01 | 85 | В60-85 | 153,91 | 87-9(60) | 0 | 0 | 153,91 | 1.9 | 152,01
86 |  |  |  | В60-86 | 154,11 | 152,20 | 86 | В60-86 | 154,11 | 87-9(60) | 0 | 0 | 154,11 | 1.91 | 152,20
87 |  |  |  | В60-87 | 154,19 | 152,25 | 87 | В60-87 | 154,19 | 87-9(60) | 0 | 0 | 154,19 | 1.94 | 152,25
88 |  |  |  | В60-88 | 153,09 | 151,74 | 88 | В60-88 | 153,09 | 87-9(60) | 0 | 0 | 153,09 | 1.35 | 151,74
89 |  |  |  | В60-89 | 153,03 | 152,15 | 89 | В60-89 | 153,03 | 87-9(60) | 0 | 0 | 153,03 | 0.88 | 152,15
90 |  |  |  | В60-90 | 154,03 | 152,43 | 90 | В60-90 | 154,03 | 87-9(60) | 0 | 0 | 154,03 | 1.6 | 152,43
91 |  |  |  | В60-91 | 153,57 | 151,90 | 91 | В60-91 | 153,57 | 87-9(60) | 0 | 0 | 153,57 | 1.67 | 151,90
92 |  |  |  | В60-92 | 154,45 | 152,73 | 92 | В60-92 | 154,45 | 87-9(60) | 0 | 0 | 154,45 | 1.72 | 152,73
93 |  |  |  | В60-93 | 154,39 | 152,44 | 93 | В60-93 | 154,39 | 87-9(60) | 0 | 0 | 154,39 | 1.95 | 152,44
94 |  |  |  | В60-94 | 154,35 | 152,45 | 94 | В60-94 | 154,35 | 87-9(60) | 0 | 0 | 154,35 | 1.9 | 152,45
95 |  |  |  | В60-95 | 154,02 | 152,50 | 95 | В60-95 | 154,02 | 87-9(60) | 0 | 0 | 154,02 | 1.52 | 152,50
96 |  |  |  | В60-96 | 154,20 | 152,19 | 96 | В60-96 | 154,20 | 87-9(60) | 0 | 0 | 154,20 | 2.01 | 152,19
97 |  |  |  | В60-97 | 154,52 | 152,77 | 97 | В60-97 | 154,52 | 87-9(60) | 0 | 0 | 154,52 | 1.75 | 152,77
98 |  |  |  | В60-98 | 155,39 | 153,40 | 98 | В60-98 | 155,39 | 87-9(60) | 0 | 0 | 155,39 | 1.99 | 153,40
99 |  |  |  | В60-99 | 155,06 |  | 99 | В60-99 | 155,06 | 87-9(60) | 0 | 0 | 155,06 | 155.06 | 0
100 |  |  |  | В60-100 | 155,84 | 153,89 | 100 | В60-100 | 155,84 | 87-9(60) | 0 | 0 | 155,84 | 1.95 | 153,89
101 |  |  |  | В60-101 | 154,43 | 153,11 | 101 | В60-101 | 154,43 | 87-9(60) | 0 | 0 | 154,43 | 1.32 | 153,11
102 |  |  |  | В60-102 | 155,30 | 153,58 | 102 | В60-102 | 155,30 | 87-9(60) | 0 | 0 | 155,30 | 1.72 | 153,58
103 |  |  |  | В60-103 | 154,75 | 152,80 | 103 | В60-103 | 154,75 | 87-9(60) | 0 | 0 | 154,75 | 1.95 | 152,80
104 |  |  |  | В60-104 | 154,70 | 153,10 | 104 | В60-104 | 154,70 | 87-9(60) | 0 | 0 | 154,70 | 1.6 | 153,10
105 |  |  |  | В60-105 | 154,20 | 152,45 | 105 | В60-105 | 154,20 | 87-9(60) | 0 | 0 | 154,20 | 1.75 | 152,45
106 |  |  |  | В60-106 | 154,36 | 152,57 | 106 | В60-106 | 154,36 | 87-9(60) | 0 | 0 | 154,36 | 1.79 | 152,57
107 |  |  |  | В60-107 | 154,11 | 152,16 | 107 | В60-107 | 154,11 | 87-9(60) | 0 | 0 | 154,11 | 1.95 | 152,16
108 |  |  |  | В60-108 | 153,95 | 152,06 | 108 | В60-108 | 153,95 | 87-9(60) | 0 | 0 | 153,95 | 1.89 | 152,06
109 |  |  |  | В60-109 | 154,31 | 151,75 | 109 | В60-109 | 154,31 | 87-9(60) | 0 | 0 | 154,31 | 2.56 | 151,75
110 |  |  |  | В60-110 | 154,15 | 152,20 | 110 | В60-110 | 154,15 | 87-9(60) | 0 | 0 | 154,15 | 1.95 | 152,20
111 |  |  |  | В60-111 | 153,69 | 151,89 | 111 | В60-111 | 153,69 | 87-9(60) | 0 | 0 | 153,69 | 1.8 | 151,89
112 |  |  |  | В60-112 | 153,68 | 151,68 | 112 | В60-112 | 153,68 | 87-9(60) | 0 | 0 | 153,68 | 2 | 151,68
113 |  |  |  | В60-113 | 153,62 | 151,66 | 113 | В60-113 | 153,62 | 87-9(60) | 0 | 0 | 153,62 | 1.96 | 151,66
114 |  |  |  | В60-114 | 153,59 | 151,65 | 114 | В60-114 | 153,59 | 87-9(60) | 0 | 0 | 153,59 | 1.94 | 151,65
115 |  |  |  | В60-115 | 153,46 | 151,55 | 115 | В60-115 | 153,46 | 87-9(60) | 0 | 0 | 153,46 | 1.91 | 151,55
116 |  |  |  | В60-116 | 153,58 | 151,60 | 116 | В60-116 | 153,58 | 87-9(60) | 0 | 0 | 153,58 | 1.98 | 151,60
117 |  |  |  | В60-117 | 153,53 | 151,54 | 117 | В60-117 | 153,53 | 87-9(60) | 0 | 0 | 153,53 | 1.99 | 151,54
118 |  |  |  | В60-118 | 153,33 | 151,34 | 118 | В60-118 | 153,33 | 87-9(60) | 0 | 0 | 153,33 | 1.99 | 151,34
119 |  |  |  | В60-119 | 155,31 | 153,33 | 119 | В60-119 | 155,31 | 87-9(60) | 0 | 0 | 155,31 | 1.98 | 153,33
120 |  |  |  | В60-120 | 155,35 | 153,43 | 120 | В60-120 | 155,35 | 87-9(60) | 0 | 0 | 155,35 | 1.92 | 153,43
121 |  |  |  | В60-121 | 156,53 | 154,55 | 121 | В60-121 | 156,53 | 87-9(60) | 0 | 0 | 156,53 | 1.98 | 154,55
122 |  |  |  | В60-122 | 156,65 | 154,66 | 122 | В60-122 | 156,65 | 87-9(60) | 0 | 0 | 156,65 | 1.99 | 154,66
123 |  |  |  | В60-123 | 156,58 | 154,68 | 123 | В60-123 | 156,58 | 87-9(60) | 0 | 0 | 156,58 | 1.9 | 154,68
124 |  |  |  | В60-124 | 153,22 | 151,30 | 124 | В60-124 | 153,22 | 87-9(60) | 0 | 0 | 153,22 | 1.92 | 151,30
125 |  |  |  | В60-125 | 153,21 | 151,32 | 125 | В60-125 | 153,21 | 87-9(60) | 0 | 0 | 153,21 | 1.89 | 151,32
126 |  |  |  | В60-126 | 154,96 |  | 126 | В60-126 | 154,96 | 87-9(60) | 0 | 0 | 154,96 | 154.96 | 0
127 |  |  |  | В60-127 | 153,06 | 151,10 | 127 | В60-127 | 153,06 | 87-9(60) | 0 | 0 | 153,06 | 1.96 | 151,10
128 |  |  |  | В60-128 | 152,82 | 150,74 | 128 | В60-128 | 152,82 | 87-9(60) | 0 | 0 | 152,82 | 2.08 | 150,74
129 |  |  |  | В60-129 | 152,44 | 150,45 | 129 | В60-129 | 152,44 | 87-9(60) | 0 | 0 | 152,44 | 1.99 | 150,45
130 |  |  |  | В60-130 | 153,67 | 152,85 | 130 | В60-130 | 153,67 | 87-9(60) | 0 | 0 | 153,67 | 0.82 | 152,85
131 |  |  |  | В60-131 | 152,54 | 150,59 | 131 | В60-131 | 152,54 | 87-9(60) | 0 | 0 | 152,54 | 1.95 | 150,59
132 |  |  |  | В60-132 | 152,89 | 150,91 | 132 | В60-132 | 152,89 | 87-9(60) | 0 | 0 | 152,89 | 1.98 | 150,91
133 |  |  |  | В60-133 | 152,50 | 150,49 | 133 | В60-133 | 152,50 | 87-9(60) | 0 | 0 | 152,50 | 2.01 | 150,49
134 |  |  |  | В60-134 | 153,06 | 151,11 | 134 | В60-134 | 153,06 | 87-9(60) | 0 | 0 | 153,06 | 1.95 | 151,11
135 |  |  |  | В60-135 | 151,65 | 149,67 | 135 | В60-135 | 151,65 | 87-9(60) | 0 | 0 | 151,65 | 1.98 | 149,67
136 |  |  |  | В60-136 | 150,78 | 148,80 | 136 | В60-136 | 150,78 | 87-9(60) | 0 | 0 | 150,78 | 1.98 | 148,80
137 |  |  |  | В60-137 | 150,36 | 148,36 | 137 | В60-137 | 150,36 | 87-9(60) | 0 | 0 | 150,36 | 2 | 148,36
138 |  |  |  | В60-138 | 150,55 | 148,59 | 138 | В60-138 | 150,55 | 87-9(60) | 0 | 0 | 150,55 | 1.96 | 148,59
139 |  |  |  | В60-139 | 149,31 | 147,12 | 139 | В60-139 | 149,31 | 87-9(60) | 0 | 0 | 149,31 | 2.19 | 147,12
140 |  |  |  | В60-140 | 149,80 | 147,82 | 140 | В60-140 | 149,80 | 87-9(60) | 0 | 0 | 149,80 | 1.98 | 147,82
141 |  |  |  | В60-141 | 149,87 | 147,93 | 141 | В60-141 | 149,87 | 87-9(60) | 0 | 0 | 149,87 | 1.94 | 147,93
142 |  |  |  | В60-142 | 150,19 | 148,20 | 142 | В60-142 | 150,19 | 87-9(60) | 0 | 0 | 150,19 | 1.99 | 148,20
143 |  |  |  | В60-143 | 150,69 | 148,70 | 143 | В60-143 | 150,69 | 87-9(60) | 0 | 0 | 150,69 | 1.99 | 148,70
144 |  |  |  | В60-144 | 150,64 | 148,75 | 144 | В60-144 | 150,64 | 87-9(60) | 0 | 0 | 150,64 | 1.89 | 148,75
145 |  |  |  | В60-145 | 150,29 | 148,73 | 145 | В60-145 | 150,29 | 87-9(60) | 0 | 0 | 150,29 | 1.56 | 148,73
146 |  |  |  | В60-146 | 151,22 | 149,40 | 146 | В60-146 | 151,22 | 87-9(60) | 0 | 0 | 151,22 | 1.82 | 149,40
147 |  |  |  | В60-147 | 151,77 | 149,79 | 147 | В60-147 | 151,77 | 87-9(60) | 0 | 0 | 151,77 | 1.98 | 149,79
148 |  |  |  | В60-148 | 150,99 | 149,06 | 148 | В60-148 | 150,99 | 87-9(60) | 0 | 0 | 150,99 | 1.93 | 149,06
149 |  |  |  | В60-149 | 151,47 | 149,34 | 149 | В60-149 | 151,47 | 87-9(60) | 0 | 0 | 151,47 | 2.13 | 149,34
150 |  |  |  | В60-150 | 151,92 | 149,87 | 150 | В60-150 | 151,92 | 87-9(60) | 0 | 0 | 151,92 | 2.05 | 149,87
151 |  |  |  | В60-151 | 151,65 | 149,69 | 151 | В60-151 | 151,65 | 87-9(60) | 0 | 0 | 151,65 | 1.96 | 149,69
152 |  |  |  | В60-152 | 152,31 | 150,41 | 152 | В60-152 | 152,31 | 87-9(60) | 0 | 0 | 152,31 | 1.9 | 150,41
153 |  |  |  | В60-153 | 152,67 | 150,06 | 153 | В60-153 | 152,67 | 87-9(60) | 0 | 0 | 152,67 | 2.61 | 150,06
154 |  |  |  | В60-154 | 152,45 | 150,45 | 154 | В60-154 | 152,45 | 87-9(60) | 0 | 0 | 152,45 | 2 | 150,45
155 |  |  |  | В60-155 | 152,60 | 150,64 | 155 | В60-155 | 152,60 | 87-9(60) | 0 | 0 | 152,60 | 1.96 | 150,64
156 |  |  |  | В60-156 | 152,6 | 150,84 | 156 | В60-156 | 152,6 | 87-9(60) | 0 | 0 | 152,6 | 1.76 | 150,84
157 |  |  |  | В60-157 | 152,91 | 150,90 | 157 | В60-157 | 152,91 | 87-9(60) | 0 | 0 | 152,91 | 2.01 | 150,90
158 |  |  |  | В60-158 | 152,96 | 151,06 | 158 | В60-158 | 152,96 | 87-9(60) | 0 | 0 | 152,96 | 1.9 | 151,06
159 |  |  |  | В60-159 | 153,11 | 151,21 | 159 | В60-159 | 153,11 | 87-9(60) | 0 | 0 | 153,11 | 1.9 | 151,21
160 |  |  |  | В60-160 | 153,51 | 151,67 | 160 | В60-160 | 153,51 | 87-9(60) | 0 | 0 | 153,51 | 1.84 | 151,67
161 |  |  |  | В60-161 | 153,84 | 152,14 | 161 | В60-161 | 153,84 | 87-9(60) | 0 | 0 | 153,84 | 1.7 | 152,14
162 |  |  |  | В60-162 | 154,01 | 152,39 | 162 | В60-162 | 154,01 | 87-9(60) | 0 | 0 | 154,01 | 1.62 | 152,39
163 |  |  |  | В60-163 | 153,07 | 151,18 | 163 | В60-163 | 153,07 | 87-9(60) | 0 | 0 | 153,07 | 1.89 | 151,18
164 |  |  |  | В60-164 | 153,68 | 151,10 | 164 | В60-164 | 153,68 | 87-9(60) | 0 | 0 | 153,68 | 2.58 | 151,10
165 |  |  |  | В60-165 | 153,58 | 151,56 | 165 | В60-165 | 153,58 | 87-9(60) | 0 | 0 | 153,58 | 2.02 | 151,56
166 |  |  |  | В60-166 | 153,00 | 151,02 | 166 | В60-166 | 153,00 | 87-9(60) | 0 | 0 | 153,00 | 1.98 | 151,02
167 |  |  |  | В60-167 | 150,82 | 148,79 | 167 | В60-167 | 150,82 | 87-9(60) | 0 | 0 | 150,82 | 2.03 | 148,79
168 |  |  |  | В60-168 | 150,91 | 148,76 | 168 | В60-168 | 150,91 | 87-9(60) | 0 | 0 | 150,91 | 2.15 | 148,76
169 |  |  |  | В60-169 | 150,78 | 148,75 | 169 | В60-169 | 150,78 | 87-9(60) | 0 | 0 | 150,78 | 2.03 | 148,75
170 |  |  |  | В60-170 | 149,77 | 148,30 | 170 | В60-170 | 149,77 | 87-9(60) | 0 | 0 | 149,77 | 1.47 | 148,30
171 |  |  |  | В60-171 | 150,48 | 148,60 | 171 | В60-171 | 150,48 | 87-9(60) | 0 | 0 | 150,48 | 1.88 | 148,60
172 |  |  |  | В60-172 | 150,54 | 148,55 | 172 | В60-172 | 150,54 | 87-9(60) | 0 | 0 | 150,54 | 1.99 | 148,55
173 |  |  |  | В60-173 | 151,71 | 150,20 | 173 | В60-173 | 151,71 | 87-9(60) | 0 | 0 | 151,71 | 1.51 | 150,20
174 |  |  |  | В60-174 | 152,20 | 151,20 | 174 | В60-174 | 152,20 | 87-9(60) | 0 | 0 | 152,20 | 1 | 151,20
175 |  |  |  | В60-175 | 152,90 | 151,08 | 175 | В60-175 | 152,90 | 87-9(60) | 0 | 0 | 152,90 | 1.82 | 151,08
176 |  |  |  | В60-176 | 152,28 |  | 176 | В60-176 | 152,28 | 87-9(60) | 0 | 0 | 152,28 | 152.28 | 0
177 |  |  |  | В60-177 | 151,81 | 150,25 | 177 | В60-177 | 151,81 | 87-9(60) | 0 | 0 | 151,81 | 1.56 | 150,25
178 |  |  |  | В60-178 | 151,84 | 150,25 | 178 | В60-178 | 151,84 | 87-9(60) | 0 | 0 | 151,84 | 1.59 | 150,25
179 |  |  |  | В60-179 | 151,93 | 150,05 | 179 | В60-179 | 151,93 | 87-9(60) | 0 | 0 | 151,93 | 1.88 | 150,05
180 |  |  |  | В60-180 | 150,25 | 148,74 | 180 | В60-180 | 150,25 | 87-9(60) | 0 | 0 | 150,25 | 1.51 | 148,74
181 |  |  |  | В60-181 | 150,03 | 149,24 | 181 | В60-181 | 150,03 | 87-9(60) | 0 | 0 | 150,03 | 0.79 | 149,24
182 |  |  |  | В60-182 | 151,23 | 149,25 | 182 | В60-182 | 151,23 | 87-9(60) | 0 | 0 | 151,23 | 1.98 | 149,25
183 |  |  |  | В60-183 | 151,20 | 149,27 | 183 | В60-183 | 151,20 | 87-9(60) | 0 | 0 | 151,20 | 1.93 | 149,27
184 |  |  |  | В60-184 | 150,59 | 148,60 | 184 | В60-184 | 150,59 | 87-9(60) | 0 | 0 | 150,59 | 1.99 | 148,60
185 |  |  |  | В60-185 | 150,35 | 148,65 | 185 | В60-185 | 150,35 | 87-9(60) | 0 | 0 | 150,35 | 1.7 | 148,65
186 |  |  |  | В60-186 | 150,20 | 148,67 | 186 | В60-186 | 150,20 | 87-9(60) | 0 | 0 | 150,20 | 1.53 | 148,67
187 |  |  |  | В60-187 | 152,02 | 150,04 | 187 | В60-187 | 152,02 | 87-9(60) | 0 | 0 | 152,02 | 1.98 | 150,04
188 |  |  |  | В60-188 | 151,90 | 149,90 | 188 | В60-188 | 151,90 | 87-9(60) | 0 | 0 | 151,90 | 2 | 149,90
189 |  |  |  | В60-189 | 150,12 | 148,37 | 189 | В60-189 | 150,12 | 87-9(60) | 0 | 0 | 150,12 | 1.75 | 148,37
190 |  |  |  | В60-190 | 156,60 | 148,70 | 190 | В60-190 | 156,60 | 87-9(60) | 0 | 0 | 156,60 | 7.9 | 148,70
191 |  |  |  | В60-191 | 150,41 | 148,81 | 191 | В60-191 | 150,41 | 87-9(60) | 0 | 0 | 150,41 | 1.6 | 148,81
192 |  |  |  | В60-192 | 143,50 | 141,57 | 192 | В60-192 | 143,50 | 87-9(60) | 0 | 0 | 143,50 | 1.93 | 141,57
193 |  |  |  | В60-193 | 146,12 | 144,12 | 193 | В60-193 | 146,12 | 87-9(60) | 0 | 0 | 146,12 | 2 | 144,12
194 |  |  |  | В60-194 | 146,14 | 144,12 | 194 | В60-194 | 146,14 | 87-9(60) | 0 | 0 | 146,14 | 2.02 | 144,12
195 |  |  |  | В60-195 | 145,29 | 143,70 | 195 | В60-195 | 145,29 | 87-9(60) | 0 | 0 | 145,29 | 1.59 | 143,70
196 |  |  |  | В60-196 | 146,20 | 144,00 | 196 | В60-196 | 146,20 | 87-9(60) | 0 | 0 | 146,20 | 2.2 | 144,00
197 |  |  |  | В60-197 | 149,94 | 147,87 | 197 | В60-197 | 149,94 | 87-9(60) | 0 | 0 | 149,94 | 2.07 | 147,87
198 |  |  |  | В60-198 | 149,72 | 147,75 | 198 | В60-198 | 149,72 | 87-9(60) | 0 | 0 | 149,72 | 1.97 | 147,75
199 |  |  |  | В60-199 | 149,49 | 147,52 | 199 | В60-199 | 149,49 | 87-9(60) | 0 | 0 | 149,49 | 1.97 | 147,52
200 |  |  |  | В60-200 | 149,68 | 147,60 | 200 | В60-200 | 149,68 | 87-9(60) | 0 | 0 | 149,68 | 2.08 | 147,60

## GPS точки Заріччя (2)
Номер планшету
87-8(59)
Таблица для заполнення *** СТРОГО ДО ОБРАЗЦА | [6 empty] | №п/п | Номер вузла | Висотна відмітка | Номер планшету | Координати точок |  | Висотна відмітка центра люка колодязя Z, м | Глибина залягання водопровідної мережі, м* | Висотна відмітка низу або лотка труби, м**
| X | Y | Z | Номер вузла | Відмітка | Відмітка низу |  |  |  |  | X | Y
1 |  |  |  | В59-403 | 148,68 | 147,16 | 1 | В59-403 | 148,68 | 87-8(59) | 0 | 0 | 148,68 | 1.52 | 147,16
2 |  |  |  | В59-404 | 148,70 | 146,82 | 2 | В59-404 | 148,70 | 87-8(59) | 0 | 0 | 148,70 | 1.88 | 146,82
3 |  |  |  | В59-405 | 149,19 | 147,15 | 3 | В59-405 | 149,19 | 87-8(59) | 0 | 0 | 149,19 | 2.04 | 147,15
4 |  |  |  | В59-406 | 148,88 | 146,89 | 4 | В59-406 | 148,88 | 87-8(59) | 0 | 0 | 148,88 | 1.99 | 146,89
5 |  |  |  | В59-407 | 147,45 | 145,47 | 5 | В59-407 | 147,45 | 87-8(59) | 0 | 0 | 147,45 | 1.98 | 145,47
6 |  |  |  | В59-408 | 147,33 | 145,20 | 6 | В59-408 | 147,33 | 87-8(59) | 0 | 0 | 147,33 | 2.13 | 145,20
7 |  |  |  | В59-409 | 147,50 | 145,81 | 7 | В59-409 | 147,50 | 87-8(59) | 0 | 0 | 147,50 | 1.69 | 145,81
8 |  |  |  | В59-410 | 147,40 | 145,10 | 8 | В59-410 | 147,40 | 87-8(59) | 0 | 0 | 147,40 | 2.3 | 145,10
9 |  |  |  | В59-411 | 147,41 | 145,12 | 9 | В59-411 | 147,41 | 87-8(59) | 0 | 0 | 147,41 | 2.29 | 145,12
10 |  |  |  | В59-412 | 147,69 | 145,97 | 10 | В59-412 | 147,69 | 87-8(59) | 0 | 0 | 147,69 | 1.72 | 145,97
11 |  |  |  | В59-413 | 147,75 | 145,93 | 11 | В59-413 | 147,75 | 87-8(59) | 0 | 0 | 147,75 | 1.82 | 145,93
12 |  |  |  | В59-414 | 147,73 | 145,99 | 12 | В59-414 | 147,73 | 87-8(59) | 0 | 0 | 147,73 | 1.74 | 145,99
13 |  |  |  | В59-415 | 147,82 | 146,08 | 13 | В59-415 | 147,82 | 87-8(59) | 0 | 0 | 147,82 | 1.74 | 146,08
14 |  |  |  | В59-416 | 147,12 | 146,10 | 14 | В59-416 | 147,12 | 87-8(59) | 0 | 0 | 147,12 | 1.02 | 146,10
15 |  |  |  | В59-417 | 148,18 | 146,40 | 15 | В59-417 | 148,18 | 87-8(59) | 0 | 0 | 148,18 | 1.78 | 146,40
16 |  |  |  | В59-418 | 148,06 | 146,39 | 16 | В59-418 | 148,06 | 87-8(59) | 0 | 0 | 148,06 | 1.67 | 146,39
17 |  |  |  | В59-419 | 148,85 | 146,75 | 17 | В59-419 | 148,85 | 87-8(59) | 0 | 0 | 148,85 | 2.1 | 146,75
18 |  |  |  | В59-420 | 145,35 | 143,80 | 18 | В59-420 | 145,35 | 87-8(59) | 0 | 0 | 145,35 | 1.55 | 143,80
19 |  |  |  | В59-421 | 145,15 | 143,18 | 19 | В59-421 | 145,15 | 87-8(59) | 0 | 0 | 145,15 | 1.97 | 143,18
20 |  |  |  | В59-422 | 145,60 | 143,90 | 20 | В59-422 | 145,60 | 87-8(59) | 0 | 0 | 145,60 | 1.7 | 143,90
21 |  |  |  | В59-423 | 145,80 | 143,92 | 21 | В59-423 | 145,80 | 87-8(59) | 0 | 0 | 145,80 | 1.88 | 143,92
22 |  |  |  | В59-424 | 143,57 | 141,09 | 22 | В59-424 | 143,57 | 87-8(59) | 0 | 0 | 143,57 | 2.48 | 141,09
23 |  |  |  | В59-425 | 147,53 | 145,35 | 23 | В59-425 | 147,53 | 87-8(59) | 0 | 0 | 147,53 | 2.18 | 145,35
24 |  |  |  | В59-426 | 147,56 | 145,40 | 24 | В59-426 | 147,56 | 87-8(59) | 0 | 0 | 147,56 | 2.16 | 145,40
25 |  |  |  | В59-427 | 147,54 | 145,52 | 25 | В59-427 | 147,54 | 87-8(59) | 0 | 0 | 147,54 | 2.02 | 145,52
26 |  |  |  | В59-428 | 147,62 | 145,95 | 26 | В59-428 | 147,62 | 87-8(59) | 0 | 0 | 147,62 | 1.67 | 145,95
27 |  |  |  | В59-429 | 147,57 | 146,01 | 27 | В59-429 | 147,57 | 87-8(59) | 0 | 0 | 147,57 | 1.56 | 146,01
28 |  |  |  | В59-430 | 147,87 | 146,07 | 28 | В59-430 | 147,87 | 87-8(59) | 0 | 0 | 147,87 | 1.8 | 146,07
29 |  |  |  | В59-431 | 147,91 | 145,81 | 29 | В59-431 | 147,91 | 87-8(59) | 0 | 0 | 147,91 | 2.1 | 145,81
30 |  |  |  | В59-432 | 148,19 | 146,41 | 30 | В59-432 | 148,19 | 87-8(59) | 0 | 0 | 148,19 | 1.78 | 146,41
31 |  |  |  | В59-433 | 149,38 | 147,37 | 31 | В59-433 | 149,38 | 87-8(59) | 0 | 0 | 149,38 | 2.01 | 147,37
32 |  |  |  | В59-434 | 149,96 | 147,99 | 32 | В59-434 | 149,96 | 87-8(59) | 0 | 0 | 149,96 | 1.97 | 147,99
33 |  |  |  | В59-435 | 149,72 | 148,20 | 33 | В59-435 | 149,72 | 87-8(59) | 0 | 0 | 149,72 | 1.52 | 148,20
34 |  |  |  | В59-436 | 150,05 | 148,15 | 34 | В59-436 | 150,05 | 87-8(59) | 0 | 0 | 150,05 | 1.9 | 148,15
35 |  |  |  | В59-437 | 150,54 |  | 35 | В59-437 | 150,54 | 87-8(59) | 0 | 0 | 150,54 | 150.54 | 0
36 |  |  |  | В59-438 | 150,86 | 149,03 | 36 | В59-438 | 150,86 | 87-8(59) | 0 | 0 | 150,86 | 1.83 | 149,03
37 |  |  |  | В59-439 | 151,12 | 149,77 | 37 | В59-439 | 151,12 | 87-8(59) | 0 | 0 | 151,12 | 1.35 | 149,77
38 |  |  |  | В59-440 | 151,72 | 149,74 | 38 | В59-440 | 151,72 | 87-8(59) | 0 | 0 | 151,72 | 1.98 | 149,74
39 |  |  |  | В59-441 | 151,85 | 149,82 | 39 | В59-441 | 151,85 | 87-8(59) | 0 | 0 | 151,85 | 2.03 | 149,82
40 |  |  |  | В59-442 | 151,72 | 149,85 | 40 | В59-442 | 151,72 | 87-8(59) | 0 | 0 | 151,72 | 1.87 | 149,85
41 |  |  |  | В59-443 | 151,72 | 149,02 | 41 | В59-443 | 151,72 | 87-8(59) | 0 | 0 | 151,72 | 2.7 | 149,02
42 |  |  |  | В59-444 | 151,63 | 149,93 | 42 | В59-444 | 151,63 | 87-8(59) | 0 | 0 | 151,63 | 1.7 | 149,93
43 |  |  |  | В59-445 | 151,60 | 150,25 | 43 | В59-445 | 151,60 | 87-8(59) | 0 | 0 | 151,60 | 1.35 | 150,25
44 |  |  |  | В59-446 | 151,62 | 150,25 | 44 | В59-446 | 151,62 | 87-8(59) | 0 | 0 | 151,62 | 1.37 | 150,25
45 |  |  |  | В59-447 | 151,13 | 149,23 | 45 | В59-447 | 151,13 | 87-8(59) | 0 | 0 | 151,13 | 1.9 | 149,23
46 |  |  |  | В59-448 | 151,42 | 150,22 | 46 | В59-448 | 151,42 | 87-8(59) | 0 | 0 | 151,42 | 1.2 | 150,22
47 |  |  |  | В59-449 | 151,20 | 149,95 | 47 | В59-449 | 151,20 | 87-8(59) | 0 | 0 | 151,20 | 1.25 | 149,95
48 |  |  |  | В59-450 | 151,34 | 149,43 | 48 | В59-450 | 151,34 | 87-8(59) | 0 | 0 | 151,34 | 1.91 | 149,43
49 |  |  |  | В59-451 | 151,33 |  | 49 | В59-451 | 151,33 | 87-8(59) | 0 | 0 | 151,33 | 151.33 | 0
50 |  |  |  | В59-452 | 152,96 | 151,30 | 50 | В59-452 | 152,96 | 87-8(59) | 0 | 0 | 152,96 | 1.66 | 151,30
51 |  |  |  | В59-453 | 152,56 | 150,67 | 51 | В59-453 | 152,56 | 87-8(59) | 0 | 0 | 152,56 | 1.89 | 150,67
52 |  |  |  | В59-454 | 145,87 | 143,95 | 52 | В59-454 | 145,87 | 87-8(59) | 0 | 0 | 145,87 | 1.92 | 143,95
53 |  |  |  | В59-455 | 154,06 | 152,06 | 53 | В59-455 | 154,06 | 87-8(59) | 0 | 0 | 154,06 | 2 | 152,06
54 |  |  |  | В59-456 | 146,58 | 145,10 | 54 | В59-456 | 146,58 | 87-8(59) | 0 | 0 | 146,58 | 1.48 | 145,10
55 | [6 empty] | 55 | 0 | 0 | 87-8(59) | 0 | 0 | 0 | 0 | 0
56 | [6 empty] | 56 | 0 | 0 | 87-8(59) | 0 | 0 | 0 | 0 | 0
57 | [6 empty] | 57 | 0 | 0 | 87-8(59) | 0 | 0 | 0 | 0 | 0
58 | [6 empty] | 58 | 0 | 0 | 87-8(59) | 0 | 0 | 0 | 0 | 0
59 | [6 empty] | 59 | 0 | 0 | 87-8(59) | 0 | 0 | 0 | 0 | 0
60 | [6 empty] | 60 | 0 | 0 | 87-8(59) | 0 | 0 | 0 | 0 | 0
61 | [6 empty] | 61 | 0 | 0 | 87-8(59) | 0 | 0 | 0 | 0 | 0
62 | [6 empty] | 62 | 0 | 0 | 87-8(59) | 0 | 0 | 0 | 0 | 0
63 | [6 empty] | 63 | 0 | 0 | 87-8(59) | 0 | 0 | 0 | 0 | 0
64 | [6 empty] | 64 | 0 | 0 | 87-8(59) | 0 | 0 | 0 | 0 | 0
65 | [6 empty] | 65 | 0 | 0 | 87-8(59) | 0 | 0 | 0 | 0 | 0
66 | [6 empty] | 66 | 0 | 0 | 87-8(59) | 0 | 0 | 0 | 0 | 0
67 | [6 empty] | 67 | 0 | 0 | 87-8(59) | 0 | 0 | 0 | 0 | 0
68 | [6 empty] | 68 | 0 | 0 | 87-8(59) | 0 | 0 | 0 | 0 | 0
69 | [6 empty] | 69 | 0 | 0 | 87-8(59) | 0 | 0 | 0 | 0 | 0
70 | [6 empty] | 70 | 0 | 0 | 87-8(59) | 0 | 0 | 0 | 0 | 0
71 | [6 empty] | 71 | 0 | 0 | 87-8(59) | 0 | 0 | 0 | 0 | 0
72 | [6 empty] | 72 | 0 | 0 | 87-8(59) | 0 | 0 | 0 | 0 | 0
73 | [6 empty] | 73 | 0 | 0 | 87-8(59) | 0 | 0 | 0 | 0 | 0
74 | [6 empty] | 74 | 0 | 0 | 87-8(59) | 0 | 0 | 0 | 0 | 0
75 | [6 empty] | 75 | 0 | 0 | 87-8(59) | 0 | 0 | 0 | 0 | 0
76 | [6 empty] | 76 | 0 | 0 | 87-8(59) | 0 | 0 | 0 | 0 | 0
77 | [6 empty] | 77 | 0 | 0 | 87-8(59) | 0 | 0 | 0 | 0 | 0
78 | [6 empty] | 78 | 0 | 0 | 87-8(59) | 0 | 0 | 0 | 0 | 0
79 | [6 empty] | 79 | 0 | 0 | 87-8(59) | 0 | 0 | 0 | 0 | 0
80 | [6 empty] | 80 | 0 | 0 | 87-8(59) | 0 | 0 | 0 | 0 | 0
81 | [6 empty] | 81 | 0 | 0 | 87-8(59) | 0 | 0 | 0 | 0 | 0
82 | [6 empty] | 82 | 0 | 0 | 87-8(59) | 0 | 0 | 0 | 0 | 0
83 | [6 empty] | 83 | 0 | 0 | 87-8(59) | 0 | 0 | 0 | 0 | 0
84 | [6 empty] | 84 | 0 | 0 | 87-8(59) | 0 | 0 | 0 | 0 | 0
85 | [6 empty] | 85 | 0 | 0 | 87-8(59) | 0 | 0 | 0 | 0 | 0
86 | [6 empty] | 86 | 0 | 0 | 87-8(59) | 0 | 0 | 0 | 0 | 0
87 | [6 empty] | 87 | 0 | 0 | 87-8(59) | 0 | 0 | 0 | 0 | 0
88 | [6 empty] | 88 | 0 | 0 | 87-8(59) | 0 | 0 | 0 | 0 | 0
89 | [6 empty] | 89 | 0 | 0 | 87-8(59) | 0 | 0 | 0 | 0 | 0
90 | [6 empty] | 90 | 0 | 0 | 87-8(59) | 0 | 0 | 0 | 0 | 0
91 | [6 empty] | 91 | 0 | 0 | 87-8(59) | 0 | 0 | 0 | 0 | 0
92 | [6 empty] | 92 | 0 | 0 | 87-8(59) | 0 | 0 | 0 | 0 | 0
93 | [6 empty] | 93 | 0 | 0 | 87-8(59) | 0 | 0 | 0 | 0 | 0
94 | [6 empty] | 94 | 0 | 0 | 87-8(59) | 0 | 0 | 0 | 0 | 0
95 | [6 empty] | 95 | 0 | 0 | 87-8(59) | 0 | 0 | 0 | 0 | 0
96 | [6 empty] | 96 | 0 | 0 | 87-8(59) | 0 | 0 | 0 | 0 | 0
97 | [6 empty] | 97 | 0 | 0 | 87-8(59) | 0 | 0 | 0 | 0 | 0
98 | [6 empty] | 98 | 0 | 0 | 87-8(59) | 0 | 0 | 0 | 0 | 0
99 | [6 empty] | 99 | 0 | 0 | 87-8(59) | 0 | 0 | 0 | 0 | 0
100 | [6 empty] | 100 | 0 | 0 | 87-8(59) | 0 | 0 | 0 | 0 | 0
101 | [6 empty] | 101 | 0 | 0 | 87-8(59) | 0 | 0 | 0 | 0 | 0
102 | [6 empty] | 102 | 0 | 0 | 87-8(59) | 0 | 0 | 0 | 0 | 0
103 | [6 empty] | 103 | 0 | 0 | 87-8(59) | 0 | 0 | 0 | 0 | 0
104 | [6 empty] | 104 | 0 | 0 | 87-8(59) | 0 | 0 | 0 | 0 | 0
105 | [6 empty] | 105 | 0 | 0 | 87-8(59) | 0 | 0 | 0 | 0 | 0
106 | [6 empty] | 106 | 0 | 0 | 87-8(59) | 0 | 0 | 0 | 0 | 0
107 | [6 empty] | 107 | 0 | 0 | 87-8(59) | 0 | 0 | 0 | 0 | 0
108 | [6 empty] | 108 | 0 | 0 | 87-8(59) | 0 | 0 | 0 | 0 | 0
109 | [6 empty] | 109 | 0 | 0 | 87-8(59) | 0 | 0 | 0 | 0 | 0
110 | [6 empty] | 110 | 0 | 0 | 87-8(59) | 0 | 0 | 0 | 0 | 0
111 | [6 empty] | 111 | 0 | 0 | 87-8(59) | 0 | 0 | 0 | 0 | 0
112 | [6 empty] | 112 | 0 | 0 | 87-8(59) | 0 | 0 | 0 | 0 | 0
113 | [6 empty] | 113 | 0 | 0 | 87-8(59) | 0 | 0 | 0 | 0 | 0
114 | [6 empty] | 114 | 0 | 0 | 87-8(59) | 0 | 0 | 0 | 0 | 0
115 | [6 empty] | 115 | 0 | 0 | 87-8(59) | 0 | 0 | 0 | 0 | 0
116 | [6 empty] | 116 | 0 | 0 | 87-8(59) | 0 | 0 | 0 | 0 | 0
117 | [6 empty] | 117 | 0 | 0 | 87-8(59) | 0 | 0 | 0 | 0 | 0
118 | [6 empty] | 118 | 0 | 0 | 87-8(59) | 0 | 0 | 0 | 0 | 0
119 | [6 empty] | 119 | 0 | 0 | 87-8(59) | 0 | 0 | 0 | 0 | 0
120 | [6 empty] | 120 | 0 | 0 | 87-8(59) | 0 | 0 | 0 | 0 | 0
121 | [6 empty] | 121 | 0 | 0 | 87-8(59) | 0 | 0 | 0 | 0 | 0
122 | [6 empty] | 122 | 0 | 0 | 87-8(59) | 0 | 0 | 0 | 0 | 0
123 | [6 empty] | 123 | 0 | 0 | 87-8(59) | 0 | 0 | 0 | 0 | 0
124 | [6 empty] | 124 | 0 | 0 | 87-8(59) | 0 | 0 | 0 | 0 | 0
125 | [6 empty] | 125 | 0 | 0 | 87-8(59) | 0 | 0 | 0 | 0 | 0
126 | [6 empty] | 126 | 0 | 0 | 87-8(59) | 0 | 0 | 0 | 0 | 0
127 | [6 empty] | 127 | 0 | 0 | 87-8(59) | 0 | 0 | 0 | 0 | 0
128 | [6 empty] | 128 | 0 | 0 | 87-8(59) | 0 | 0 | 0 | 0 | 0
129 | [6 empty] | 129 | 0 | 0 | 87-8(59) | 0 | 0 | 0 | 0 | 0
130 | [6 empty] | 130 | 0 | 0 | 87-8(59) | 0 | 0 | 0 | 0 | 0
131 | [6 empty] | 131 | 0 | 0 | 87-8(59) | 0 | 0 | 0 | 0 | 0
132 | [6 empty] | 132 | 0 | 0 | 87-8(59) | 0 | 0 | 0 | 0 | 0
133 | [6 empty] | 133 | 0 | 0 | 87-8(59) | 0 | 0 | 0 | 0 | 0
134 | [6 empty] | 134 | 0 | 0 | 87-8(59) | 0 | 0 | 0 | 0 | 0
135 | [6 empty] | 135 | 0 | 0 | 87-8(59) | 0 | 0 | 0 | 0 | 0
136 | [6 empty] | 136 | 0 | 0 | 87-8(59) | 0 | 0 | 0 | 0 | 0
137 | [6 empty] | 137 | 0 | 0 | 87-8(59) | 0 | 0 | 0 | 0 | 0
138 | [6 empty] | 138 | 0 | 0 | 87-8(59) | 0 | 0 | 0 | 0 | 0
139 | [6 empty] | 139 | 0 | 0 | 87-8(59) | 0 | 0 | 0 | 0 | 0
140 | [6 empty] | 140 | 0 | 0 | 87-8(59) | 0 | 0 | 0 | 0 | 0
141 | [6 empty] | 141 | 0 | 0 | 87-8(59) | 0 | 0 | 0 | 0 | 0
142 | [6 empty] | 142 | 0 | 0 | 87-8(59) | 0 | 0 | 0 | 0 | 0
143 | [6 empty] | 143 | 0 | 0 | 87-8(59) | 0 | 0 | 0 | 0 | 0
144 | [6 empty] | 144 | 0 | 0 | 87-8(59) | 0 | 0 | 0 | 0 | 0
145 | [6 empty] | 145 | 0 | 0 | 87-8(59) | 0 | 0 | 0 | 0 | 0
146 | [6 empty] | 146 | 0 | 0 | 87-8(59) | 0 | 0 | 0 | 0 | 0
147 | [6 empty] | 147 | 0 | 0 | 87-8(59) | 0 | 0 | 0 | 0 | 0
148 | [6 empty] | 148 | 0 | 0 | 87-8(59) | 0 | 0 | 0 | 0 | 0
149 | [6 empty] | 149 | 0 | 0 | 87-8(59) | 0 | 0 | 0 | 0 | 0
150 | [6 empty] | 150 | 0 | 0 | 87-8(59) | 0 | 0 | 0 | 0 | 0
151 | [6 empty] | 151 | 0 | 0 | 87-8(59) | 0 | 0 | 0 | 0 | 0
152 | [6 empty] | 152 | 0 | 0 | 87-8(59) | 0 | 0 | 0 | 0 | 0
153 | [6 empty] | 153 | 0 | 0 | 87-8(59) | 0 | 0 | 0 | 0 | 0
154 | [6 empty] | 154 | 0 | 0 | 87-8(59) | 0 | 0 | 0 | 0 | 0
155 | [6 empty] | 155 | 0 | 0 | 87-8(59) | 0 | 0 | 0 | 0 | 0
156 | [6 empty] | 156 | 0 | 0 | 87-8(59) | 0 | 0 | 0 | 0 | 0
157 | [6 empty] | 157 | 0 | 0 | 87-8(59) | 0 | 0 | 0 | 0 | 0
158 | [6 empty] | 158 | 0 | 0 | 87-8(59) | 0 | 0 | 0 | 0 | 0
159 | [6 empty] | 159 | 0 | 0 | 87-8(59) | 0 | 0 | 0 | 0 | 0
160 | [6 empty] | 160 | 0 | 0 | 87-8(59) | 0 | 0 | 0 | 0 | 0
161 | [6 empty] | 161 | 0 | 0 | 87-8(59) | 0 | 0 | 0 | 0 | 0
162 | [6 empty] | 162 | 0 | 0 | 87-8(59) | 0 | 0 | 0 | 0 | 0
163 | [6 empty] | 163 | 0 | 0 | 87-8(59) | 0 | 0 | 0 | 0 | 0
164 | [6 empty] | 164 | 0 | 0 | 87-8(59) | 0 | 0 | 0 | 0 | 0
165 | [6 empty] | 165 | 0 | 0 | 87-8(59) | 0 | 0 | 0 | 0 | 0
166 | [6 empty] | 166 | 0 | 0 | 87-8(59) | 0 | 0 | 0 | 0 | 0
167 | [6 empty] | 167 | 0 | 0 | 87-8(59) | 0 | 0 | 0 | 0 | 0
168 | [6 empty] | 168 | 0 | 0 | 87-8(59) | 0 | 0 | 0 | 0 | 0
169 | [6 empty] | 169 | 0 | 0 | 87-8(59) | 0 | 0 | 0 | 0 | 0
170 | [6 empty] | 170 | 0 | 0 | 87-8(59) | 0 | 0 | 0 | 0 | 0
171 | [6 empty] | 171 | 0 | 0 | 87-8(59) | 0 | 0 | 0 | 0 | 0
172 | [6 empty] | 172 | 0 | 0 | 87-8(59) | 0 | 0 | 0 | 0 | 0
173 | [6 empty] | 173 | 0 | 0 | 87-8(59) | 0 | 0 | 0 | 0 | 0
174 | [6 empty] | 174 | 0 | 0 | 87-8(59) | 0 | 0 | 0 | 0 | 0
175 | [6 empty] | 175 | 0 | 0 | 87-8(59) | 0 | 0 | 0 | 0 | 0
176 | [6 empty] | 176 | 0 | 0 | 87-8(59) | 0 | 0 | 0 | 0 | 0
177 | [6 empty] | 177 | 0 | 0 | 87-8(59) | 0 | 0 | 0 | 0 | 0
178 | [6 empty] | 178 | 0 | 0 | 87-8(59) | 0 | 0 | 0 | 0 | 0
179 | [6 empty] | 179 | 0 | 0 | 87-8(59) | 0 | 0 | 0 | 0 | 0
180 | [6 empty] | 180 | 0 | 0 | 87-8(59) | 0 | 0 | 0 | 0 | 0
181 | [6 empty] | 181 | 0 | 0 | 87-8(59) | 0 | 0 | 0 | 0 | 0
182 | [6 empty] | 182 | 0 | 0 | 87-8(59) | 0 | 0 | 0 | 0 | 0
183 | [6 empty] | 183 | 0 | 0 | 87-8(59) | 0 | 0 | 0 | 0 | 0
184 | [6 empty] | 184 | 0 | 0 | 87-8(59) | 0 | 0 | 0 | 0 | 0
185 | [6 empty] | 185 | 0 | 0 | 87-8(59) | 0 | 0 | 0 | 0 | 0
186 | [6 empty] | 186 | 0 | 0 | 87-8(59) | 0 | 0 | 0 | 0 | 0
187 | [6 empty] | 187 | 0 | 0 | 87-8(59) | 0 | 0 | 0 | 0 | 0
188 | [6 empty] | 188 | 0 | 0 | 87-8(59) | 0 | 0 | 0 | 0 | 0
189 | [6 empty] | 189 | 0 | 0 | 87-8(59) | 0 | 0 | 0 | 0 | 0
190 | [6 empty] | 190 | 0 | 0 | 87-8(59) | 0 | 0 | 0 | 0 | 0
191 | [6 empty] | 191 | 0 | 0 | 87-8(59) | 0 | 0 | 0 | 0 | 0
192 | [6 empty] | 192 | 0 | 0 | 87-8(59) | 0 | 0 | 0 | 0 | 0
193 | [6 empty] | 193 | 0 | 0 | 87-8(59) | 0 | 0 | 0 | 0 | 0
194 | [6 empty] | 194 | 0 | 0 | 87-8(59) | 0 | 0 | 0 | 0 | 0
195 | [6 empty] | 195 | 0 | 0 | 87-8(59) | 0 | 0 | 0 | 0 | 0
196 | [6 empty] | 196 | 0 | 0 | 87-8(59) | 0 | 0 | 0 | 0 | 0
197 | [6 empty] | 197 | 0 | 0 | 87-8(59) | 0 | 0 | 0 | 0 | 0
198 | [6 empty] | 198 | 0 | 0 | 87-8(59) | 0 | 0 | 0 | 0 | 0
199 | [6 empty] | 199 | 0 | 0 | 87-8(59) | 0 | 0 | 0 | 0 | 0
200 | [6 empty] | 200 | 0 | 0 | 87-8(59) | 0 | 0 | 0 | 0 | 0

## GPS точки Заріччя
Номер планшету
87-8(59)
Таблица для заполнення *** СТРОГО ДО ОБРАЗЦА | [6 empty] | №п/п | Номер вузла | Висотна відмітка | Номер планшету | Координати точок |  | Висотна відмітка центра люка колодязя Z, м | Глибина залягання водопровідної мережі, м* | Висотна відмітка низу або лотка труби, м**
| X | Y | Z | Номер вузла | Відмітка | Відмітка низу |  |  |  |  | X | Y
1 |  |  |  | В59-203 | 152,28 | 150,55 | 1 | В59-203 | 152,28 | 87-8(59) | 0 | 0 | 152,28 | 1.73 | 150,55
2 |  |  |  | В59-204 | 151,61 | 149,36 | 2 | В59-204 | 151,61 | 87-8(59) | 0 | 0 | 151,61 | 2.25 | 149,36
3 |  |  |  | В59-205 | 151,43 |  | 3 | В59-205 | 151,43 | 87-8(59) | 0 | 0 | 151,43 | 151.43 | 0
4 |  |  |  | В59-206 | 151,91 |  | 4 | В59-206 | 151,91 | 87-8(59) | 0 | 0 | 151,91 | 151.91 | 0
5 |  |  |  | В59-207 | 152,35 | 150,35 | 5 | В59-207 | 152,35 | 87-8(59) | 0 | 0 | 152,35 | 2 | 150,35
6 |  |  |  | В59-208 | 152,85 | 151,10 | 6 | В59-208 | 152,85 | 87-8(59) | 0 | 0 | 152,85 | 1.75 | 151,10
7 |  |  |  | В59-209 | 153,07 | 151,34 | 7 | В59-209 | 153,07 | 87-8(59) | 0 | 0 | 153,07 | 1.73 | 151,34
8 |  |  |  | В59-210 | 152,43 | 150,48 | 8 | В59-210 | 152,43 | 87-8(59) | 0 | 0 | 152,43 | 1.95 | 150,48
9 |  |  |  | В59-211 | 152,41 | 150,47 | 9 | В59-211 | 152,41 | 87-8(59) | 0 | 0 | 152,41 | 1.94 | 150,47
10 |  |  |  | В59-212 | 152,45 | 150,46 | 10 | В59-212 | 152,45 | 87-8(59) | 0 | 0 | 152,45 | 1.99 | 150,46
11 |  |  |  | В59-213 | 150,19 | 148,85 | 11 | В59-213 | 150,19 | 87-8(59) | 0 | 0 | 150,19 | 1.34 | 148,85
12 |  |  |  | В59-214 | 152,18 | 151,38 | 12 | В59-214 | 152,18 | 87-8(59) | 0 | 0 | 152,18 | 0.8 | 151,38
13 |  |  |  | В59-215 | 151,79 | 149,90 | 13 | В59-215 | 151,79 | 87-8(59) | 0 | 0 | 151,79 | 1.89 | 149,90
14 |  |  |  | В59-216 | 151,75 | 149,80 | 14 | В59-216 | 151,75 | 87-8(59) | 0 | 0 | 151,75 | 1.95 | 149,80
15 |  |  |  | В59-217 | 151,60 | 149,84 | 15 | В59-217 | 151,60 | 87-8(59) | 0 | 0 | 151,60 | 1.76 | 149,84
16 |  |  |  | В59-218 | 151,70 | 150,09 | 16 | В59-218 | 151,70 | 87-8(59) | 0 | 0 | 151,70 | 1.61 | 150,09
17 |  |  |  | В59-219 | 151,70 | 150,17 | 17 | В59-219 | 151,70 | 87-8(59) | 0 | 0 | 151,70 | 1.53 | 150,17
18 |  |  |  | В59-220 | 151,89 | 150,19 | 18 | В59-220 | 151,89 | 87-8(59) | 0 | 0 | 151,89 | 1.7 | 150,19
19 |  |  |  | В59-221 | 151,53 | 150,00 | 19 | В59-221 | 151,53 | 87-8(59) | 0 | 0 | 151,53 | 1.53 | 150,00
20 |  |  |  | В59-222 | 150,75 | 149,15 | 20 | В59-222 | 150,75 | 87-8(59) | 0 | 0 | 150,75 | 1.6 | 149,15
21 |  |  |  | В59-223 | 150,49 |  | 21 | В59-223 | 150,49 | 87-8(59) | 0 | 0 | 150,49 | 150.49 | 0
22 |  |  |  | В59-224 | 151,50 | 149,67 | 22 | В59-224 | 151,50 | 87-8(59) | 0 | 0 | 151,50 | 1.83 | 149,67
23 |  |  |  | В59-225 | 151,01 | 149,23 | 23 | В59-225 | 151,01 | 87-8(59) | 0 | 0 | 151,01 | 1.78 | 149,23
24 |  |  |  | В59-226 | 150,43 | 148,75 | 24 | В59-226 | 150,43 | 87-8(59) | 0 | 0 | 150,43 | 1.68 | 148,75
25 |  |  |  | В59-227 | 152,63 | 150,56 | 25 | В59-227 | 152,63 | 87-8(59) | 0 | 0 | 152,63 | 2.07 | 150,56
26 |  |  |  | В59-228 | 152,75 | 150,77 | 26 | В59-228 | 152,75 | 87-8(59) | 0 | 0 | 152,75 | 1.98 | 150,77
27 |  |  |  | В59-229 | 152,47 | 150,32 | 27 | В59-229 | 152,47 | 87-8(59) | 0 | 0 | 152,47 | 2.15 | 150,32
28 |  |  |  | В59-230 | 151,60 | 150,03 | 28 | В59-230 | 151,60 | 87-8(59) | 0 | 0 | 151,60 | 1.57 | 150,03
29 |  |  |  | В59-231 | 151,60 | 150,11 | 29 | В59-231 | 151,60 | 87-8(59) | 0 | 0 | 151,60 | 1.49 | 150,11
30 |  |  |  | В59-232 | 151,63 | 150,19 | 30 | В59-232 | 151,63 | 87-8(59) | 0 | 0 | 151,63 | 1.44 | 150,19
31 |  |  |  | В59-233 | 152,15 | 150,20 | 31 | В59-233 | 152,15 | 87-8(59) | 0 | 0 | 152,15 | 1.95 | 150,20
32 |  |  |  | В59-234 | 153,47 | 151,65 | 32 | В59-234 | 153,47 | 87-8(59) | 0 | 0 | 153,47 | 1.82 | 151,65
33 |  |  |  | В59-235 | 153,53 | 151,67 | 33 | В59-235 | 153,53 | 87-8(59) | 0 | 0 | 153,53 | 1.86 | 151,67
34 |  |  |  | В59-236 | 151,99 | 149,37 | 34 | В59-236 | 151,99 | 87-8(59) | 0 | 0 | 151,99 | 2.62 | 149,37
35 |  |  |  | В59-237 | 151,43 | 149,35 | 35 | В59-237 | 151,43 | 87-8(59) | 0 | 0 | 151,43 | 2.08 | 149,35
36 |  |  |  | В59-238 | 150,94 | 149,33 | 36 | В59-238 | 150,94 | 87-8(59) | 0 | 0 | 150,94 | 1.61 | 149,33
37 |  |  |  | В59-239 | 150,93 | 149,33 | 37 | В59-239 | 150,93 | 87-8(59) | 0 | 0 | 150,93 | 1.6 | 149,33
38 |  |  |  | В59-240 | 151,24 | 150,00 | 38 | В59-240 | 151,24 | 87-8(59) | 0 | 0 | 151,24 | 1.24 | 150,00
39 |  |  |  | В59-241 | 152,07 | 150,21 | 39 | В59-241 | 152,07 | 87-8(59) | 0 | 0 | 152,07 | 1.86 | 150,21
40 |  |  |  | В59-242 | 152,64 | 150,39 | 40 | В59-242 | 152,64 | 87-8(59) | 0 | 0 | 152,64 | 2.25 | 150,39
41 |  |  |  | В59-243 | 152,45 | 150,13 | 41 | В59-243 | 152,45 | 87-8(59) | 0 | 0 | 152,45 | 2.32 | 150,13
42 |  |  |  | В59-244 | 152,23 | 150,28 | 42 | В59-244 | 152,23 | 87-8(59) | 0 | 0 | 152,23 | 1.95 | 150,28
43 |  |  |  | В59-245 | 151,30 | 150,05 | 43 | В59-245 | 151,30 | 87-8(59) | 0 | 0 | 151,30 | 1.25 | 150,05
44 |  |  |  | В59-246 | 153,35 | 150,78 | 44 | В59-246 | 153,35 | 87-8(59) | 0 | 0 | 153,35 | 2.57 | 150,78
45 |  |  |  | В59-247 | 153,34 | 150,77 | 45 | В59-247 | 153,34 | 87-8(59) | 0 | 0 | 153,34 | 2.57 | 150,77
46 |  |  |  | В59-248 | 153,23 | 151,47 | 46 | В59-248 | 153,23 | 87-8(59) | 0 | 0 | 153,23 | 1.76 | 151,47
47 |  |  |  | В59-249 | 153,31 | 151,41 | 47 | В59-249 | 153,31 | 87-8(59) | 0 | 0 | 153,31 | 1.9 | 151,41
48 |  |  |  | В59-250 | 153,91 | 151,51 | 48 | В59-250 | 153,91 | 87-8(59) | 0 | 0 | 153,91 | 2.4 | 151,51
49 |  |  |  | В59-251 | 154,12 | 152,22 | 49 | В59-251 | 154,12 | 87-8(59) | 0 | 0 | 154,12 | 1.9 | 152,22
50 |  |  |  | В59-252 | 153,92 | 152,42 | 50 | В59-252 | 153,92 | 87-8(59) | 0 | 0 | 153,92 | 1.5 | 152,42
51 |  |  |  | В59-253 | 153,12 | 151,62 | 51 | В59-253 | 153,12 | 87-8(59) | 0 | 0 | 153,12 | 1.5 | 151,62
52 |  |  |  | В59-254 | 154,00 | 152,30 | 52 | В59-254 | 154,00 | 87-8(59) | 0 | 0 | 154,00 | 1.7 | 152,30
53 |  |  |  | В59-255 | 153,95 | 152,15 | 53 | В59-255 | 153,95 | 87-8(59) | 0 | 0 | 153,95 | 1.8 | 152,15
54 |  |  |  | В59-256 | 153,52 | 152,17 | 54 | В59-256 | 153,52 | 87-8(59) | 0 | 0 | 153,52 | 1.35 | 152,17
55 |  |  |  | В59-257 | 153,47 | 152,07 | 55 | В59-257 | 153,47 | 87-8(59) | 0 | 0 | 153,47 | 1.4 | 152,07
56 |  |  |  | В59-258 | 154,34 | 152,39 | 56 | В59-258 | 154,34 | 87-8(59) | 0 | 0 | 154,34 | 1.95 | 152,39
57 |  |  |  | В59-259 | 154,78 | 152,84 | 57 | В59-259 | 154,78 | 87-8(59) | 0 | 0 | 154,78 | 1.94 | 152,84
58 |  |  |  | В59-260 | 154,65 | 152,67 | 58 | В59-260 | 154,65 | 87-8(59) | 0 | 0 | 154,65 | 1.98 | 152,67
59 |  |  |  | В59-261 | 154,77 | 152,72 | 59 | В59-261 | 154,77 | 87-8(59) | 0 | 0 | 154,77 | 2.05 | 152,72
60 |  |  |  | В59-262 | 154,92 | 153,26 | 60 | В59-262 | 154,92 | 87-8(59) | 0 | 0 | 154,92 | 1.66 | 153,26
61 |  |  |  | В59-263 | 154,53 | 152,76 | 61 | В59-263 | 154,53 | 87-8(59) | 0 | 0 | 154,53 | 1.77 | 152,76
62 |  |  |  | В59-264 | 155,41 | 154,17 | 62 | В59-264 | 155,41 | 87-8(59) | 0 | 0 | 155,41 | 1.24 | 154,17
63 |  |  |  | В59-265 | 154,49 | 153,34 | 63 | В59-265 | 154,49 | 87-8(59) | 0 | 0 | 154,49 | 1.15 | 153,34
64 |  |  |  | В59-266 | 154,99 | 153,28 | 64 | В59-266 | 154,99 | 87-8(59) | 0 | 0 | 154,99 | 1.71 | 153,28
65 |  |  |  | В59-267 | 155,50 | 153,37 | 65 | В59-267 | 155,50 | 87-8(59) | 0 | 0 | 155,50 | 2.13 | 153,37
66 |  |  |  | В59-268 | 156,06 | 154,46 | 66 | В59-268 | 156,06 | 87-8(59) | 0 | 0 | 156,06 | 1.6 | 154,46
67 |  |  |  | В59-269 | 154,95 | 153,37 | 67 | В59-269 | 154,95 | 87-8(59) | 0 | 0 | 154,95 | 1.58 | 153,37
68 |  |  |  | В59-270 | 155,15 | 153,60 | 68 | В59-270 | 155,15 | 87-8(59) | 0 | 0 | 155,15 | 1.55 | 153,60
69 |  |  |  | В59-271 | 154,25 | 152,92 | 69 | В59-271 | 154,25 | 87-8(59) | 0 | 0 | 154,25 | 1.33 | 152,92
70 |  |  |  | В59-272 | 154,91 | 153,30 | 70 | В59-272 | 154,91 | 87-8(59) | 0 | 0 | 154,91 | 1.61 | 153,30
71 |  |  |  | В59-273 | 154,66 | 153,16 | 71 | В59-273 | 154,66 | 87-8(59) | 0 | 0 | 154,66 | 1.5 | 153,16
72 |  |  |  | В59-274 | 160,49 | 158,65 | 72 | В59-274 | 160,49 | 87-8(59) | 0 | 0 | 160,49 | 1.84 | 158,65
73 |  |  |  | В59-275 | 157,11 | 155,34 | 73 | В59-275 | 157,11 | 87-8(59) | 0 | 0 | 157,11 | 1.77 | 155,34
74 |  |  |  | В59-276 | 156,75 | 155,34 | 74 | В59-276 | 156,75 | 87-8(59) | 0 | 0 | 156,75 | 1.41 | 155,34
75 |  |  |  | В59-277 | 157,11 | 155,47 | 75 | В59-277 | 157,11 | 87-8(59) | 0 | 0 | 157,11 | 1.64 | 155,47
76 |  |  |  | В59-278 | 156,99 | 155,25 | 76 | В59-278 | 156,99 | 87-8(59) | 0 | 0 | 156,99 | 1.74 | 155,25
77 |  |  |  | В59-279 | 156,07 | 153,31 | 77 | В59-279 | 156,07 | 87-8(59) | 0 | 0 | 156,07 | 2.76 | 153,31
78 |  |  |  | В59-280 | 155,27 | 153,30 | 78 | В59-280 | 155,27 | 87-8(59) | 0 | 0 | 155,27 | 1.97 | 153,30
79 |  |  |  | В59-281 | 146,30 | 145,03 | 79 | В59-281 | 146,30 | 87-8(59) | 0 | 0 | 146,30 | 1.27 | 145,03
80 |  |  |  | В59-282 | 147,26 | 146,00 | 80 | В59-282 | 147,26 | 87-8(59) | 0 | 0 | 147,26 | 1.26 | 146,00
81 |  |  |  | В59-283 | 147,90 | 146,70 | 81 | В59-283 | 147,90 | 87-8(59) | 0 | 0 | 147,90 | 1.2 | 146,70
82 |  |  |  | В59-284 | 150,94 | 149,36 | 82 | В59-284 | 150,94 | 87-8(59) | 0 | 0 | 150,94 | 1.58 | 149,36
83 |  |  |  | В59-285 | 148,81 | 147,58 | 83 | В59-285 | 148,81 | 87-8(59) | 0 | 0 | 148,81 | 1.23 | 147,58
84 |  |  |  | В59-286 | 148,80 | 147,59 | 84 | В59-286 | 148,80 | 87-8(59) | 0 | 0 | 148,80 | 1.21 | 147,59
85 |  |  |  | В59-287 | 151,70 | 149,91 | 85 | В59-287 | 151,70 | 87-8(59) | 0 | 0 | 151,70 | 1.79 | 149,91
86 |  |  |  | В59-288 | 152,05 | 150,34 | 86 | В59-288 | 152,05 | 87-8(59) | 0 | 0 | 152,05 | 1.71 | 150,34
87 |  |  |  | В59-289 | 153,73 | 152,61 | 87 | В59-289 | 153,73 | 87-8(59) | 0 | 0 | 153,73 | 1.12 | 152,61
88 |  |  |  | В59-290 | 154,51 | 152,12 | 88 | В59-290 | 154,51 | 87-8(59) | 0 | 0 | 154,51 | 2.39 | 152,12
89 |  |  |  | В59-291 | 153,13 | 150,63 | 89 | В59-291 | 153,13 | 87-8(59) | 0 | 0 | 153,13 | 2.5 | 150,63
90 |  |  |  | В59-292 | 147,95 | 147,00 | 90 | В59-292 | 147,95 | 87-8(59) | 0 | 0 | 147,95 | 0.95 | 147,00
91 |  |  |  | В59-293 | 151,09 | 150,24 | 91 | В59-293 | 151,09 | 87-8(59) | 0 | 0 | 151,09 | 0.85 | 150,24
92 |  |  |  | В59-294 | 149,03 | 147,04 | 92 | В59-294 | 149,03 | 87-8(59) | 0 | 0 | 149,03 | 1.99 | 147,04
93 |  |  |  | В59-295 | 148,12 | 146,10 | 93 | В59-295 | 148,12 | 87-8(59) | 0 | 0 | 148,12 | 2.02 | 146,10
94 |  |  |  | В59-296 | 148,60 | 146,82 | 94 | В59-296 | 148,60 | 87-8(59) | 0 | 0 | 148,60 | 1.78 | 146,82
95 |  |  |  | В59-297 | 149,11 | 147,29 | 95 | В59-297 | 149,11 | 87-8(59) | 0 | 0 | 149,11 | 1.82 | 147,29
96 |  |  |  | В59-298 | 148,82 | 147,17 | 96 | В59-298 | 148,82 | 87-8(59) | 0 | 0 | 148,82 | 1.65 | 147,17
97 |  |  |  | В59-299 | 149,14 | 147,18 | 97 | В59-299 | 149,14 | 87-8(59) | 0 | 0 | 149,14 | 1.96 | 147,18
98 |  |  |  | В59-300 | 149,13 | 147,18 | 98 | В59-300 | 149,13 | 87-8(59) | 0 | 0 | 149,13 | 1.95 | 147,18
99 |  |  |  | В59-301 | 147,56 | 145,57 | 99 | В59-301 | 147,56 | 87-8(59) | 0 | 0 | 147,56 | 1.99 | 145,57
100 |  |  |  | В59-302 | 147,54 | 145,55 | 100 | В59-302 | 147,54 | 87-8(59) | 0 | 0 | 147,54 | 1.99 | 145,55
101 |  |  |  | В59-303 | 149,92 | 148,10 | 101 | В59-303 | 149,92 | 87-8(59) | 0 | 0 | 149,92 | 1.82 | 148,10
102 |  |  |  | В59-304 | 150,93 |  | 102 | В59-304 | 150,93 | 87-8(59) | 0 | 0 | 150,93 | 150.93 | 0
103 |  |  |  | В59-305 | 150,37 | 148,40 | 103 | В59-305 | 150,37 | 87-8(59) | 0 | 0 | 150,37 | 1.97 | 148,40
104 |  |  |  | В59-306 | 150,33 | 148,37 | 104 | В59-306 | 150,33 | 87-8(59) | 0 | 0 | 150,33 | 1.96 | 148,37
105 |  |  |  | В59-307 | 151,06 | 149,83 | 105 | В59-307 | 151,06 | 87-8(59) | 0 | 0 | 151,06 | 1.23 | 149,83
106 |  |  |  | В59-308 | 151,05 | 149,85 | 106 | В59-308 | 151,05 | 87-8(59) | 0 | 0 | 151,05 | 1.2 | 149,85
107 |  |  |  | В59-309 | 151,01 | 149,62 | 107 | В59-309 | 151,01 | 87-8(59) | 0 | 0 | 151,01 | 1.39 | 149,62
108 |  |  |  | В59-310 | 151,05 | 149,65 | 108 | В59-310 | 151,05 | 87-8(59) | 0 | 0 | 151,05 | 1.4 | 149,65
109 |  |  |  | В59-311 | 151,01 | 149,63 | 109 | В59-311 | 151,01 | 87-8(59) | 0 | 0 | 151,01 | 1.38 | 149,63
110 |  |  |  | В59-312 | 150,58 | 149,71 | 110 | В59-312 | 150,58 | 87-8(59) | 0 | 0 | 150,58 | 0.87 | 149,71
111 |  |  |  | В59-313 | 150,58 | 148,85 | 111 | В59-313 | 150,58 | 87-8(59) | 0 | 0 | 150,58 | 1.73 | 148,85
112 |  |  |  | В59-314 | 150,59 | 148,92 | 112 | В59-314 | 150,59 | 87-8(59) | 0 | 0 | 150,59 | 1.67 | 148,92
113 |  |  |  | В59-315 | 151,45 | 149,45 | 113 | В59-315 | 151,45 | 87-8(59) | 0 | 0 | 151,45 | 2 | 149,45
114 |  |  |  | В59-316 | 151,48 | 149,45 | 114 | В59-316 | 151,48 | 87-8(59) | 0 | 0 | 151,48 | 2.03 | 149,45
115 |  |  |  | В59-317 | 150,95 | 149,39 | 115 | В59-317 | 150,95 | 87-8(59) | 0 | 0 | 150,95 | 1.56 | 149,39
116 |  |  |  | В59-318 | 151,01 | 149,31 | 116 | В59-318 | 151,01 | 87-8(59) | 0 | 0 | 151,01 | 1.7 | 149,31
117 |  |  |  | В59-319 | 152,36 | 151,95 | 117 | В59-319 | 152,36 | 87-8(59) | 0 | 0 | 152,36 | 0.41 | 151,95
118 |  |  |  | В59-320 | 152,56 | 151,96 | 118 | В59-320 | 152,56 | 87-8(59) | 0 | 0 | 152,56 | 0.6 | 151,96
119 |  |  |  | В59-321 | 152,82 |  | 119 | В59-321 | 152,82 | 87-8(59) | 0 | 0 | 152,82 | 152.82 | 0
120 |  |  |  | В59-322 | 152,95 | 151,13 | 120 | В59-322 | 152,95 | 87-8(59) | 0 | 0 | 152,95 | 1.82 | 151,13
121 |  |  |  | В59-323 | 153,56 | 151,78 | 121 | В59-323 | 153,56 | 87-8(59) | 0 | 0 | 153,56 | 1.78 | 151,78
122 |  |  |  | В59-324 | 153,63 | 152,20 | 122 | В59-324 | 153,63 | 87-8(59) | 0 | 0 | 153,63 | 1.43 | 152,20
123 |  |  |  | В59-325 | 152,89 | 151,00 | 123 | В59-325 | 152,89 | 87-8(59) | 0 | 0 | 152,89 | 1.89 | 151,00
124 |  |  |  | В59-326 | 152,71 | 151,37 | 124 | В59-326 | 152,71 | 87-8(59) | 0 | 0 | 152,71 | 1.34 | 151,37
125 |  |  |  | В59-327 | 153,91 | 151,15 | 125 | В59-327 | 153,91 | 87-8(59) | 0 | 0 | 153,91 | 2.76 | 151,15
126 |  |  |  | В59-328 | 153,53 | 151,57 | 126 | В59-328 | 153,53 | 87-8(59) | 0 | 0 | 153,53 | 1.96 | 151,57
127 |  |  |  | В59-329 | 153,87 | 151,28 | 127 | В59-329 | 153,87 | 87-8(59) | 0 | 0 | 153,87 | 2.59 | 151,28
128 |  |  |  | В59-330 | 153,63 | 151,54 | 128 | В59-330 | 153,63 | 87-8(59) | 0 | 0 | 153,63 | 2.09 | 151,54
129 |  |  |  | В59-331 | 153,48 |  | 129 | В59-331 | 153,48 | 87-8(59) | 0 | 0 | 153,48 | 153.48 | 0
130 |  |  |  | В59-332 | 153,72 | 151,90 | 130 | В59-332 | 153,72 | 87-8(59) | 0 | 0 | 153,72 | 1.82 | 151,90
131 |  |  |  | В59-333 | 153,65 | 151,88 | 131 | В59-333 | 153,65 | 87-8(59) | 0 | 0 | 153,65 | 1.77 | 151,88
132 |  |  |  | В59-334 | 153,78 | 152,05 | 132 | В59-334 | 153,78 | 87-8(59) | 0 | 0 | 153,78 | 1.73 | 152,05
133 |  |  |  | В59-335 | 154,14 | 152,23 | 133 | В59-335 | 154,14 | 87-8(59) | 0 | 0 | 154,14 | 1.91 | 152,23
134 |  |  |  | В59-336 | 154,21 | 152,34 | 134 | В59-336 | 154,21 | 87-8(59) | 0 | 0 | 154,21 | 1.87 | 152,34
135 |  |  |  | В59-337 | 154,30 | 152,54 | 135 | В59-337 | 154,30 | 87-8(59) | 0 | 0 | 154,30 | 1.76 | 152,54
136 |  |  |  | В59-338 | 154,26 |  | 136 | В59-338 | 154,26 | 87-8(59) | 0 | 0 | 154,26 | 154.26 | 0
137 |  |  |  | В59-339 | 154,15 | 152,49 | 137 | В59-339 | 154,15 | 87-8(59) | 0 | 0 | 154,15 | 1.66 | 152,49
138 |  |  |  | В59-340 | 154,70 | 152,73 | 138 | В59-340 | 154,70 | 87-8(59) | 0 | 0 | 154,70 | 1.97 | 152,73
139 |  |  |  | В59-341 | 154,67 | 152,66 | 139 | В59-341 | 154,67 | 87-8(59) | 0 | 0 | 154,67 | 2.01 | 152,66
140 |  |  |  | В59-342 | 154,51 | 152,55 | 140 | В59-342 | 154,51 | 87-8(59) | 0 | 0 | 154,51 | 1.96 | 152,55
141 |  |  |  | В59-343 | 154,53 | 152,51 | 141 | В59-343 | 154,53 | 87-8(59) | 0 | 0 | 154,53 | 2.02 | 152,51
142 |  |  |  | В59-344 | 154,64 | 152,67 | 142 | В59-344 | 154,64 | 87-8(59) | 0 | 0 | 154,64 | 1.97 | 152,67
143 |  |  |  | В59-345 | 154,49 | 152,53 | 143 | В59-345 | 154,49 | 87-8(59) | 0 | 0 | 154,49 | 1.96 | 152,53
144 |  |  |  | В59-346 | 154,16 | 152,25 | 144 | В59-346 | 154,16 | 87-8(59) | 0 | 0 | 154,16 | 1.91 | 152,25
145 |  |  |  | В59-347 | 153,99 | 152,87 | 145 | В59-347 | 153,99 | 87-8(59) | 0 | 0 | 153,99 | 1.12 | 152,87
146 |  |  |  | В59-348 | 153,79 | 151,71 | 146 | В59-348 | 153,79 | 87-8(59) | 0 | 0 | 153,79 | 2.08 | 151,71
147 |  |  |  | В59-349 | 154,35 | 152,57 | 147 | В59-349 | 154,35 | 87-8(59) | 0 | 0 | 154,35 | 1.78 | 152,57
148 |  |  |  | В59-350 | 154,49 | 152,39 | 148 | В59-350 | 154,49 | 87-8(59) | 0 | 0 | 154,49 | 2.1 | 152,39
149 |  |  |  | В59-351 | 154,66 | 12,66 | 149 | В59-351 | 154,66 | 87-8(59) | 0 | 0 | 154,66 | 142 | 12,66
150 |  |  |  | В59-352 | 153,06 | 151,08 | 150 | В59-352 | 153,06 | 87-8(59) | 0 | 0 | 153,06 | 1.98 | 151,08
151 |  |  |  | В59-353 | 153,32 | 151,56 | 151 | В59-353 | 153,32 | 87-8(59) | 0 | 0 | 153,32 | 1.76 | 151,56
152 |  |  |  | В59-354 | 153,33 | 151,55 | 152 | В59-354 | 153,33 | 87-8(59) | 0 | 0 | 153,33 | 1.78 | 151,55
153 |  |  |  | В59-355 | 153,46 | 151,63 | 153 | В59-355 | 153,46 | 87-8(59) | 0 | 0 | 153,46 | 1.83 | 151,63
154 |  |  |  | В59-356 | 154,42 |  | 154 | В59-356 | 154,42 | 87-8(59) | 0 | 0 | 154,42 | 154.42 | 0
155 |  |  |  | В59-357 | 153,54 | 151,13 | 155 | В59-357 | 153,54 | 87-8(59) | 0 | 0 | 153,54 | 2.41 | 151,13
156 |  |  |  | В59-358 | 153,34 | 151,42 | 156 | В59-358 | 153,34 | 87-8(59) | 0 | 0 | 153,34 | 1.92 | 151,42
157 |  |  |  | В59-359 | 153,25 | 151,46 | 157 | В59-359 | 153,25 | 87-8(59) | 0 | 0 | 153,25 | 1.79 | 151,46
158 |  |  |  | В59-360 | 153,45 | 152,05 | 158 | В59-360 | 153,45 | 87-8(59) | 0 | 0 | 153,45 | 1.4 | 152,05
159 |  |  |  | В59-361 | 151,15 | 149,80 | 159 | В59-361 | 151,15 | 87-8(59) | 0 | 0 | 151,15 | 1.35 | 149,80
160 |  |  |  | В59-362 | 151,12 | 149,75 | 160 | В59-362 | 151,12 | 87-8(59) | 0 | 0 | 151,12 | 1.37 | 149,75
161 |  |  |  | В59-363 | 151,68 | 149,71 | 161 | В59-363 | 151,68 | 87-8(59) | 0 | 0 | 151,68 | 1.97 | 149,71
162 |  |  |  | В59-364 | 151,38 | 151,12 | 162 | В59-364 | 151,38 | 87-8(59) | 0 | 0 | 151,38 | 0.26 | 151,12
163 |  |  |  | В59-365 | 151,64 | 149,64 | 163 | В59-365 | 151,64 | 87-8(59) | 0 | 0 | 151,64 | 2 | 149,64
164 |  |  |  | В59-366 | 151,55 | 149,70 | 164 | В59-366 | 151,55 | 87-8(59) | 0 | 0 | 151,55 | 1.85 | 149,70
165 |  |  |  | В59-367 | 150,39 | 148,91 | 165 | В59-367 | 150,39 | 87-8(59) | 0 | 0 | 150,39 | 1.48 | 148,91
166 |  |  |  | В59-368 | 151,23 | 149,33 | 166 | В59-368 | 151,23 | 87-8(59) | 0 | 0 | 151,23 | 1.9 | 149,33
167 |  |  |  | В59-369 | 151,27 | 149,34 | 167 | В59-369 | 151,27 | 87-8(59) | 0 | 0 | 151,27 | 1.93 | 149,34
168 |  |  |  | В59-370 | 152,70 | 151,25 | 168 | В59-370 | 152,70 | 87-8(59) | 0 | 0 | 152,70 | 1.45 | 151,25
169 |  |  |  | В59-371 | 152,65 | 151,15 | 169 | В59-371 | 152,65 | 87-8(59) | 0 | 0 | 152,65 | 1.5 | 151,15
170 |  |  |  | В59-372 | 153,41 | 152,01 | 170 | В59-372 | 153,41 | 87-8(59) | 0 | 0 | 153,41 | 1.4 | 152,01
171 |  |  |  | В59-373 | 153,56 | 151,76 | 171 | В59-373 | 153,56 | 87-8(59) | 0 | 0 | 153,56 | 1.8 | 151,76
172 |  |  |  | В59-374 | 153,71 | 152,63 | 172 | В59-374 | 153,71 | 87-8(59) | 0 | 0 | 153,71 | 1.08 | 152,63
173 |  |  |  | В59-375 | 153,66 | 151,53 | 173 | В59-375 | 153,66 | 87-8(59) | 0 | 0 | 153,66 | 2.13 | 151,53
174 |  |  |  | В59-376 | 153,72 | 151,87 | 174 | В59-376 | 153,72 | 87-8(59) | 0 | 0 | 153,72 | 1.85 | 151,87
175 |  |  |  | В59-377 | 153,58 | 151,88 | 175 | В59-377 | 153,58 | 87-8(59) | 0 | 0 | 153,58 | 1.7 | 151,88
176 |  |  |  | В59-378 | 153,71 | 152,51 | 176 | В59-378 | 153,71 | 87-8(59) | 0 | 0 | 153,71 | 1.2 | 152,51
177 |  |  |  | В59-379 | 153,51 | 152,33 | 177 | В59-379 | 153,51 | 87-8(59) | 0 | 0 | 153,51 | 1.18 | 152,33
178 |  |  |  | В59-380 | 153,54 | 152,17 | 178 | В59-380 | 153,54 | 87-8(59) | 0 | 0 | 153,54 | 1.37 | 152,17
179 |  |  |  | В59-381 | 153,30 | 152,00 | 179 | В59-381 | 153,30 | 87-8(59) | 0 | 0 | 153,30 | 1.3 | 152,00
180 |  |  |  | В59-382 | 151,17 | 149,19 | 180 | В59-382 | 151,17 | 87-8(59) | 0 | 0 | 151,17 | 1.98 | 149,19
181 |  |  |  | В59-383 | 151,01 | 149,01 | 181 | В59-383 | 151,01 | 87-8(59) | 0 | 0 | 151,01 | 2 | 149,01
182 |  |  |  | В59-384 | 149,97 | 148,12 | 182 | В59-384 | 149,97 | 87-8(59) | 0 | 0 | 149,97 | 1.85 | 148,12
183 |  |  |  | В59-385 | 150,75 |  | 183 | В59-385 | 150,75 | 87-8(59) | 0 | 0 | 150,75 | 150.75 | 0
184 |  |  |  | В59-386 | 150,86 | 148,95 | 184 | В59-386 | 150,86 | 87-8(59) | 0 | 0 | 150,86 | 1.91 | 148,95
185 |  |  |  | В59-387 | 150,73 | 149,00 | 185 | В59-387 | 150,73 | 87-8(59) | 0 | 0 | 150,73 | 1.73 | 149,00
186 |  |  |  | В59-388 | 152,30 | 150,48 | 186 | В59-388 | 152,30 | 87-8(59) | 0 | 0 | 152,30 | 1.82 | 150,48
187 |  |  |  | В59-389 | 149,84 | 148,50 | 187 | В59-389 | 149,84 | 87-8(59) | 0 | 0 | 149,84 | 1.34 | 148,50
188 |  |  |  | В59-390 | 150,28 | 148,48 | 188 | В59-390 | 150,28 | 87-8(59) | 0 | 0 | 150,28 | 1.8 | 148,48
189 |  |  |  | В59-391 | 149,88 | 147,64 | 189 | В59-391 | 149,88 | 87-8(59) | 0 | 0 | 149,88 | 2.24 | 147,64
190 |  |  |  | В59-392 | 149,78 | 147,64 | 190 | В59-392 | 149,78 | 87-8(59) | 0 | 0 | 149,78 | 2.14 | 147,64
191 |  |  |  | В59-393 | 149,58 | 147,65 | 191 | В59-393 | 149,58 | 87-8(59) | 0 | 0 | 149,58 | 1.93 | 147,65
192 |  |  |  | В59-394 | 154,06 | 152,06 | 192 | В59-394 | 154,06 | 87-8(59) | 0 | 0 | 154,06 | 2 | 152,06
193 |  |  |  | В59-395 | 154,24 | 152,11 | 193 | В59-395 | 154,24 | 87-8(59) | 0 | 0 | 154,24 | 2.13 | 152,11
194 |  |  |  | В59-396 | 153,82 | 152,10 | 194 | В59-396 | 153,82 | 87-8(59) | 0 | 0 | 153,82 | 1.72 | 152,10
195 |  |  |  | В59-397 | 154,10 | 152,17 | 195 | В59-397 | 154,10 | 87-8(59) | 0 | 0 | 154,10 | 1.93 | 152,17
196 |  |  |  | В59-398 | 153,85 | 152,23 | 196 | В59-398 | 153,85 | 87-8(59) | 0 | 0 | 153,85 | 1.62 | 152,23
197 |  |  |  | В59-399 | 154,48 | 153,18 | 197 | В59-399 | 154,48 | 87-8(59) | 0 | 0 | 154,48 | 1.3 | 153,18
198 |  |  |  | В59-400 | 154,43 | 152,73 | 198 | В59-400 | 154,43 | 87-8(59) | 0 | 0 | 154,43 | 1.7 | 152,73
199 |  |  |  | В59-401 | 149,32 | 147,59 | 199 | В59-401 | 149,32 | 87-8(59) | 0 | 0 | 149,32 | 1.73 | 147,59
200 |  |  |  | В59-402 | 148,67 | 147,15 | 200 | В59-402 | 148,67 | 87-8(59) | 0 | 0 | 148,67 | 1.52 | 147,15

## 59-45-340
Інформаційна картка вузла водопровідної мережі ТОВ «БІЛОЦЕРКІВВОДА»
Номенклатурний номер вузла*: 59-45-340 |  |  |  |  | Схема розв’язки колодязя
Номер вузла |  | Номер планшета | Висотна відмітка центра люка колодязя, м | Примітки GPS точки
В59-340 |  | 87-8(59) | 154,70 | 152,73
Параметри водопровідної мережі**:
№ поз. трубопроводу | Глибина залягання, м | Діаметр трубопроводу, мм | Примітки
1 | 1.8 | 100 | чавун
2 | 1.8 | 25 | сталь
3
4
5
6
глибина залягання надається з урахуванням висоти кришки люка
Колодязь**:
Тип | Діаметр, м | Примітки
цегла | 1.2
Люк**:
Матеріал | Діаметр, м | Примітки
чавун | 0.64
Засувки**:
№ поз. трубопроводу | Діаметр засувки, мм | Положення відкр/закр | Примітки
1
2 | 25 | відкрит | до №3 по вул. Короленка
3
4
5
6
*- інформація надається представниками ТОВ «ЕКСПЕРТЦЕНТР»
**- заповнюються після отримання інформації представників ТОВ «БІЛОЦЕРКІВВОДА»
Типи колодязів: вузловий (приєднання), пожгідрант, вантуз, випуск води з трубопроводу
Представник ТОВ "ЕКСПЕРТЦЕНТР" _____________________________
Представник ТОВ "БІЛОЦЕРКІВВОДА" _____________________________
Ø100
Ø25
Ø100

## 59-45-341
Інформаційна картка вузла водопровідної мережі ТОВ «БІЛОЦЕРКІВВОДА»
Номенклатурний номер вузла*: 59-45-341 |  |  |  |  | Схема розв’язки колодязя
Номер вузла |  | Номер планшета | Висотна відмітка центра люка колодязя, м | Примітки GPS точки
В59-341 |  | 87-8(59) | 154,67 | 152,66
Параметри водопровідної мережі**:
№ поз. трубопроводу | Глибина залягання, м | Діаметр трубопроводу, мм | Примітки
1 | 1.8 | 100 | чавун
2 | 1.8 | 50 | сталь
3 | 1.8 | 25 | сталь
4
5
6
глибина залягання надається з урахуванням висоти кришки люка
Колодязь**:
Тип | Діаметр, м | Примітки
цегла | 1.2
Люк**:
Матеріал | Діаметр, м | Примітки
чавун | 0.6
Засувки**:
№ поз. трубопроводу | Діаметр засувки, мм | Положення відкр/закр | Примітки
1
2 | 50 | відкрит | до №5 по вул. Короленка
3 | 25 | відкрит | до №23 по вул. Садовій
4
5
6
*- інформація надається представниками ТОВ «ЕКСПЕРТЦЕНТР»
**- заповнюються після отримання інформації представників ТОВ «БІЛОЦЕРКІВВОДА»
Типи колодязів: вузловий (приєднання), пожгідрант, вантуз, випуск води з трубопроводу
Представник ТОВ "ЕКСПЕРТЦЕНТР" _____________________________
Представник ТОВ "БІЛОЦЕРКІВВОДА" _____________________________
Ø100
Ø 50
Ø100
Ø 25

## 59-45-342
Інформаційна картка вузла водопровідної мережі ТОВ «БІЛОЦЕРКІВВОДА»
Номенклатурний номер вузла*: 59-45-342 |  |  |  |  | Схема розв’язки колодязя
Номер вузла |  | Номер планшета | Висотна відмітка центра люка колодязя, м | Примітки GPS точки
В59-342 |  | 87-8(59) | 154,51 | 152,55
Параметри водопровідної мережі**:
№ поз. трубопроводу | Глибина залягання, м | Діаметр трубопроводу, мм | Примітки
1 | 1.8 | 100 | чавун
2 | 1.8 | 25 | сталь
3 | 1.8 | 25 | сталь
4 | 1.8 | 25 | сталь
5
6
глибина залягання надається з урахуванням висоти кришки люка
Колодязь**:
Тип | Діаметр, м | Примітки
цегла | 1.2
Люк**:
Матеріал | Діаметр, м | Примітки
чавун | 0.62
Засувки**:
№ поз. трубопроводу | Діаметр засувки, мм | Положення відкр/закр | Примітки
1
2 | 25 | відкрит | до №5 по вул. Короленка
3 | 25 | відкрит | до №23 кв.? по вул. Садовій
4 | 25 | відкрит | до №23 кв.? по вул. Садовій
5
6
*- інформація надається представниками ТОВ «ЕКСПЕРТЦЕНТР»
**- заповнюються після отримання інформації представників ТОВ «БІЛОЦЕРКІВВОДА»
Типи колодязів: вузловий (приєднання), пожгідрант, вантуз, випуск води з трубопроводу
Представник ТОВ "ЕКСПЕРТЦЕНТР" _____________________________
Представник ТОВ "БІЛОЦЕРКІВВОДА" _____________________________
Ø100
Ø 25
Ø100
Ø 25
Ø 25

## 59-45-343
Інформаційна картка вузла водопровідної мережі ТОВ «БІЛОЦЕРКІВВОДА»
Номенклатурний номер вузла*: 59-45-343 |  |  |  |  | Схема розв’язки колодязя
Номер вузла |  | Номер планшета | Висотна відмітка центра люка колодязя, м | Примітки GPS точки
В59-343 |  | 87-8(59) | 154,53 | 152,51
Параметри водопровідної мережі**:
№ поз. трубопроводу | Глибина залягання, м | Діаметр трубопроводу, мм | Примітки
1 | 1.8 | 100 | чавун
2 | 1.8 | 25 | сталь
3 | 1.8 | 25 | сталь
4 | 1.8 | 50 | сталь
5
6
глибина залягання надається з урахуванням висоти кришки люка
Колодязь**:
Тип | Діаметр, м | Примітки
цегла | 1.2
Люк**:
Матеріал | Діаметр, м | Примітки
чавун | 0.62
Засувки**:
№ поз. трубопроводу | Діаметр засувки, мм | Положення відкр/закр | Примітки
1
2 | 25 | відкрит | до №7 по вул. Короленка
3 | 25 | відкрит | до №6 по вул. Короленка
4 | 50 | відкрит
5
6
*- інформація надається представниками ТОВ «ЕКСПЕРТЦЕНТР»
**- заповнюються після отримання інформації представників ТОВ «БІЛОЦЕРКІВВОДА»
Типи колодязів: вузловий (приєднання), пожгідрант, вантуз, випуск води з трубопроводу
Представник ТОВ "ЕКСПЕРТЦЕНТР" _____________________________
Представник ТОВ "БІЛОЦЕРКІВВОДА" _____________________________
Ø100
Ø 25
Ø100
Ø 50
Ø 25

## 59-45-345
Інформаційна картка вузла водопровідної мережі ТОВ «БІЛОЦЕРКІВВОДА»
Номенклатурний номер вузла*: 59-45-345 |  |  |  |  | Схема розв’язки колодязя
Номер вузла |  | Номер планшета | Висотна відмітка центра люка колодязя, м | Примітки GPS точки
В59-345 |  | 87-8(59) | 154,49 | 152,53
Параметри водопровідної мережі**:
№ поз. трубопроводу | Глибина залягання, м | Діаметр трубопроводу, мм | Примітки
1 | 2 | 100 | чавун
2 | 2 | 25 | сталь
3 | 2 | 25 | сталь
4
5
6
глибина залягання надається з урахуванням висоти кришки люка
Колодязь**:
Тип | Діаметр, м | Примітки
цегла | 1.2
Люк**:
Матеріал | Діаметр, м | Примітки
чавун | 0.62
Засувки**:
№ поз. трубопроводу | Діаметр засувки, мм | Положення відкр/закр | Примітки
1
2 | 25 | відкрит | до №8 по вул. Короленка
3 | 25 | відкрит | до №11 по вул. Короленка
4
5
6
*- інформація надається представниками ТОВ «ЕКСПЕРТЦЕНТР»
**- заповнюються після отримання інформації представників ТОВ «БІЛОЦЕРКІВВОДА»
Типи колодязів: вузловий (приєднання), пожгідрант, вантуз, випуск води з трубопроводу
Представник ТОВ "ЕКСПЕРТЦЕНТР" _____________________________
Представник ТОВ "БІЛОЦЕРКІВВОДА" _____________________________
Ø100
Ø 25
Ø100
Ø 25

## 59-45-346
Інформаційна картка вузла водопровідної мережі ТОВ «БІЛОЦЕРКІВВОДА»
Номенклатурний номер вузла*: 59-45-346 |  |  |  |  | Схема розв’язки колодязя
Номер вузла |  | Номер планшета | Висотна відмітка центра люка колодязя, м | Примітки GPS точки
В59-346 |  | 87-8(59) | 154,16 | 152,25
Параметри водопровідної мережі**:
№ поз. трубопроводу | Глибина залягання, м | Діаметр трубопроводу, мм | Примітки
1 | 2 | 100 | чавун
2 | 2 | 32 | сталь
3
4
5
6
глибина залягання надається з урахуванням висоти кришки люка
Колодязь**:
Тип | Діаметр, м | Примітки
цегла | 1.2
Люк**:
Матеріал | Діаметр, м | Примітки
чавун | 0.62
Засувки**:
№ поз. трубопроводу | Діаметр засувки, мм | Положення відкр/закр | Примітки
1
2 | 32 | відкрит | до №13 по вул. Короленка
3
4
5
6
*- інформація надається представниками ТОВ «ЕКСПЕРТЦЕНТР»
**- заповнюються після отримання інформації представників ТОВ «БІЛОЦЕРКІВВОДА»
Типи колодязів: вузловий (приєднання), пожгідрант, вантуз, випуск води з трубопроводу
Представник ТОВ "ЕКСПЕРТЦЕНТР" _____________________________
Представник ТОВ "БІЛОЦЕРКІВВОДА" _____________________________
Ø100
Ø100
Ø 32

## 59-45-347
Інформаційна картка вузла водопровідної мережі ТОВ «БІЛОЦЕРКІВВОДА»
Номенклатурний номер вузла*: 59-45-347 |  |  |  |  | Схема розв’язки колодязя
Номер вузла |  | Номер планшета | Висотна відмітка центра люка колодязя, м | Примітки GPS точки
В59-347 |  | 87-8(59) | 153,99 | 152,87
Параметри водопровідної мережі**:
№ поз. трубопроводу | Глибина залягання, м | Діаметр трубопроводу, мм | Примітки
1 | 1.8 | 100 | чавун
2 | 1.8 | 25 | сталь
3 | 1.8 | 25 | сталь
4
5
6
глибина залягання надається з урахуванням висоти кришки люка
Колодязь**:
Тип | Діаметр, м | Примітки
цегла | 1.2
Люк**:
Матеріал | Діаметр, м | Примітки
чавун | 0.62
Засувки**:
№ поз. трубопроводу | Діаметр засувки, мм | Положення відкр/закр | Примітки
1
2 | 25 | відкрит | до №12 по вул. Короленка
3 | 25 | відкрит | до №15 по вул. Короленка
4
5
6
*- інформація надається представниками ТОВ «ЕКСПЕРТЦЕНТР»
**- заповнюються після отримання інформації представників ТОВ «БІЛОЦЕРКІВВОДА»
Типи колодязів: вузловий (приєднання), пожгідрант, вантуз, випуск води з трубопроводу
Представник ТОВ "ЕКСПЕРТЦЕНТР" _____________________________
Представник ТОВ "БІЛОЦЕРКІВВОДА" _____________________________
Ø100
Ø 25
Ø100
Ø 25

## 59-45-348
Інформаційна картка вузла водопровідної мережі ТОВ «БІЛОЦЕРКІВВОДА»
Номенклатурний номер вузла*: 59-45-348 |  |  |  |  | Схема розв’язки колодязя
Номер вузла |  | Номер планшета | Висотна відмітка центра люка колодязя, м | Примітки GPS точки
В59-348 |  | 87-8(59) | 153,79 | 151,71
Параметри водопровідної мережі**:
№ поз. трубопроводу | Глибина залягання, м | Діаметр трубопроводу, мм | Примітки
1 | 3 | 100 | чавун
2 | 3 | 20 | нерж
3
4
5
6
глибина залягання надається з урахуванням висоти кришки люка
Колодязь**:
Тип | Діаметр, м | Примітки
цегла | 1.2
Люк**:
Матеріал | Діаметр, м | Примітки
чавун | 0.64
Засувки**:
№ поз. трубопроводу | Діаметр засувки, мм | Положення відкр/закр | Примітки
1
2 | 20 | відкрит | до №50 кв.? по вул. Мічуріна
3
4
5
6
*- інформація надається представниками ТОВ «ЕКСПЕРТЦЕНТР»
**- заповнюються після отримання інформації представників ТОВ «БІЛОЦЕРКІВВОДА»
Типи колодязів: вузловий (приєднання), пожгідрант, вантуз, випуск води з трубопроводу
Представник ТОВ "ЕКСПЕРТЦЕНТР" _____________________________
Представник ТОВ "БІЛОЦЕРКІВВОДА" _____________________________
Ø100
Ø 20
Ø100

## 59-45-371
Інформаційна картка вузла водопровідної мережі ТОВ «БІЛОЦЕРКІВВОДА»
Номенклатурний номер вузла*: 59-45-371 |  |  |  |  | Схема розв’язки колодязя
Номер вузла |  | Номер планшета | Висотна відмітка центра люка колодязя, м | Примітки GPS точки
В59-371 |  | 87-8(59) | 152,65 | 151,15
Параметри водопровідної мережі**:
№ поз. трубопроводу | Глибина залягання, м | Діаметр трубопроводу, мм | Примітки
1 | 1.8 | 65 | чавун
2 | 1.8 | 25 | сталь
3 | 1.7 | 16 | м/п
4
5
6
глибина залягання надається з урахуванням висоти кришки люка
Колодязь**:
Тип | Діаметр, м | Примітки
цегла | 1
Люк**:
Матеріал | Діаметр, м | Примітки
чавун | 0.63
Засувки**:
№ поз. трубопроводу | Діаметр засувки, мм | Положення відкр/закр | Примітки
1 | 15 | відкрит | до №21 кв.1 по вул. Короленка
2 | 15 | відкрит | до №18 кв.2 по вул. Короленка
3
4
5
6
*- інформація надається представниками ТОВ «ЕКСПЕРТЦЕНТР»
**- заповнюються після отримання інформації представників ТОВ «БІЛОЦЕРКІВВОДА»
Типи колодязів: вузловий (приєднання), пожгідрант, вантуз, випуск води з трубопроводу
Представник ТОВ "ЕКСПЕРТЦЕНТР" _____________________________
Представник ТОВ "БІЛОЦЕРКІВВОДА" _____________________________
Ø65
Ø16
Ø25

## 59-45-374
Інформаційна картка вузла водопровідної мережі ТОВ «БІЛОЦЕРКІВВОДА»
Номенклатурний номер вузла*: 59-45-374 |  |  |  |  | Схема розв’язки колодязя
Номер вузла |  | Номер планшета | Висотна відмітка центра люка колодязя, м | Примітки GPS точки
В59-374 |  | 87-8(59) | 153,71 | 152,63
Параметри водопровідної мережі**:
№ поз. трубопроводу | Глибина залягання, м | Діаметр трубопроводу, мм | Примітки
1 | 2 | 100 | чавун
2 | 2 | 50 | сталь
3
4
5
6
глибина залягання надається з урахуванням висоти кришки люка
Колодязь**:
Тип | Діаметр, м | Примітки
з/б | 1.2
Люк**:
Матеріал | Діаметр, м | Примітки
чавун | 0.62
Засувки**:
№ поз. трубопроводу | Діаметр засувки, мм | Положення відкр/закр | Примітки
1
2 | 50 | відкрит | до №14/46 по вул. Мічуріна (школа)
3
4
5
6
*- інформація надається представниками ТОВ «ЕКСПЕРТЦЕНТР»
**- заповнюються після отримання інформації представників ТОВ «БІЛОЦЕРКІВВОДА»
Типи колодязів: вузловий (приєднання), пожгідрант, вантуз, випуск води з трубопроводу
Представник ТОВ "ЕКСПЕРТЦЕНТР" _____________________________
Представник ТОВ "БІЛОЦЕРКІВВОДА" _____________________________
Ø100
Ø100
Ø 50

## 59-45-375
Інформаційна картка вузла водопровідної мережі ТОВ «БІЛОЦЕРКІВВОДА»
Номенклатурний номер вузла*: 59-45-375 |  |  |  |  | Схема розв’язки колодязя
Номер вузла |  | Номер планшета | Висотна відмітка центра люка колодязя, м | Примітки GPS точки
В59-375 |  | 87-8(59) | 153,66 | 151,53
Параметри водопровідної мережі**:
№ поз. трубопроводу | Глибина залягання, м | Діаметр трубопроводу, мм | Примітки
1 | 2 | 100 | чавун
2 | 2 | 25 | сталь
3 | 2 | 25 | сталь
4
5
6
глибина залягання надається з урахуванням висоти кришки люка
Колодязь**:
Тип | Діаметр, м | Примітки
цегл | 1.2
Люк**:
Матеріал | Діаметр, м | Примітки
чавун | 0.64
Засувки**:
№ поз. трубопроводу | Діаметр засувки, мм | Положення відкр/закр | Примітки
1
2 | 25 | відкрит | до №14/49 по вул. Мічуріна (школа)
3 | 25 | відкрит | до №17 по вул. Мічуріна
4
5
6
*- інформація надається представниками ТОВ «ЕКСПЕРТЦЕНТР»
**- заповнюються після отримання інформації представників ТОВ «БІЛОЦЕРКІВВОДА»
Типи колодязів: вузловий (приєднання), пожгідрант, вантуз, випуск води з трубопроводу
Представник ТОВ "ЕКСПЕРТЦЕНТР" _____________________________
Представник ТОВ "БІЛОЦЕРКІВВОДА" _____________________________
Ø100
Ø100
Ø 25
Ø 25

## 59-45-376
Інформаційна картка вузла водопровідної мережі ТОВ «БІЛОЦЕРКІВВОДА»
Номенклатурний номер вузла*: 59-45-376 |  |  |  |  | Схема розв’язки колодязя
Номер вузла |  | Номер планшета | Висотна відмітка центра люка колодязя, м | Примітки GPS точки
В59-376 |  | 87-8(59) | 153,72 | 151,87
Параметри водопровідної мережі**:
№ поз. трубопроводу | Глибина залягання, м | Діаметр трубопроводу, мм | Примітки
1 | 1.8 | 100 | чавун
2 | 1.6 | 16 | м/п
3
4
5
6
глибина залягання надається з урахуванням висоти кришки люка
Колодязь**:
Тип | Діаметр, м | Примітки
цегла | 1
Люк**:
Матеріал | Діаметр, м | Примітки
чавун | 0.63
Засувки**:
№ поз. трубопроводу | Діаметр засувки, мм | Положення відкр/закр | Примітки
1 | 100 | відкрит
2 | 50 | закрит
3 | 25 | закрит
4 | 25 | відкрит
5
6
*- інформація надається представниками ТОВ «ЕКСПЕРТЦЕНТР»
**- заповнюються після отримання інформації представників ТОВ «БІЛОЦЕРКІВВОДА»
Типи колодязів: вузловий (приєднання), пожгідрант, вантуз, випуск води з трубопроводу
Представник ТОВ "ЕКСПЕРТЦЕНТР" _____________________________
Представник ТОВ "БІЛОЦЕРКІВВОДА" _____________________________
Ø100
Ø16
Ø100

## 59-45-376а
Інформаційна картка вузла водопровідної мережі ТОВ «БІЛОЦЕРКІВВОДА»
Номенклатурний номер вузла*: 59-45-376а |  |  |  |  | Схема розв’язки колодязя
Номер вузла |  | Номер планшета | Висотна відмітка центра люка колодязя, м | Примітки GPS точки
В59-376а |  | 87-8(59)
Параметри водопровідної мережі**:
№ поз. трубопроводу | Глибина залягання, м | Діаметр трубопроводу, мм | Примітки
1 | 2 | 100 | чавун
2 | 2 | 32 | сталь
3
4
5
6
глибина залягання надається з урахуванням висоти кришки люка
Колодязь**:
Тип | Діаметр, м | Примітки
цегл | 1.2
Люк**:
Матеріал | Діаметр, м | Примітки
чавун | 0.64
Засувки**:
№ поз. трубопроводу | Діаметр засувки, мм | Положення відкр/закр | Примітки
1 | 100 | відкрит | засувка
2 | 32 | відкрит | вентиль
3
4
5
6
*- інформація надається представниками ТОВ «ЕКСПЕРТЦЕНТР»
**- заповнюються після отримання інформації представників ТОВ «БІЛОЦЕРКІВВОДА»
Типи колодязів: вузловий (приєднання), пожгідрант, вантуз, випуск води з трубопроводу
Представник ТОВ "ЕКСПЕРТЦЕНТР" _____________________________
Представник ТОВ "БІЛОЦЕРКІВВОДА" _____________________________
Ø100
Ø100
Ø 32

## 59-45-376в
Інформаційна картка вузла водопровідної мережі ТОВ «БІЛОЦЕРКІВВОДА»
Номенклатурний номер вузла*: 59-45-376в |  |  |  |  | Схема розв’язки колодязя
Номер вузла |  | Номер планшета | Висотна відмітка центра люка колодязя, м | Примітки GPS точки
В59-376в |  | 87-8(59)
Параметри водопровідної мережі**:
№ поз. трубопроводу | Глибина залягання, м | Діаметр трубопроводу, мм | Примітки
1 | 2 | 100 | чавун
2 | 2 | 50 | сталь
3
4
5
6
глибина залягання надається з урахуванням висоти кришки люка
Колодязь**:
Тип | Діаметр, м | Примітки
цегл | 1.2
Люк**:
Матеріал | Діаметр, м | Примітки
чавун | 0.64
Засувки**:
№ поз. трубопроводу | Діаметр засувки, мм | Положення відкр/закр | Примітки
1
2 | 50 | відкрит | до №14/46 по вул. Мічуріна (школа)
3
4
5
6
*- інформація надається представниками ТОВ «ЕКСПЕРТЦЕНТР»
**- заповнюються після отримання інформації представників ТОВ «БІЛОЦЕРКІВВОДА»
Типи колодязів: вузловий (приєднання), пожгідрант, вантуз, випуск води з трубопроводу
Представник ТОВ "ЕКСПЕРТЦЕНТР" _____________________________
Представник ТОВ "БІЛОЦЕРКІВВОДА" _____________________________
Ø100
Ø100
Ø 50

## 59-45-377
Інформаційна картка вузла водопровідної мережі ТОВ «БІЛОЦЕРКІВВОДА»
Номенклатурний номер вузла*: 59-45-377 |  |  |  |  | Схема розв’язки колодязя
Номер вузла |  | Номер планшета | Висотна відмітка центра люка колодязя, м | Примітки GPS точки
В59-377 |  | 87-8(59) | 153,58 | 151,88
Параметри водопровідної мережі**:
№ поз. трубопроводу | Глибина залягання, м | Діаметр трубопроводу, мм | Примітки
1 | 1.8 | 100 | чавун
2 | 1.8 | 100 | чавун
3 | 1.8 | 20 | сталь
4
5
6
глибина залягання надається з урахуванням висоти кришки люка
Колодязь**:
Тип | Діаметр, м | Примітки
цегла | 1
Люк**:
Матеріал | Діаметр, м | Примітки
чавун | 0.63
Засувки**:
№ поз. трубопроводу | Діаметр засувки, мм | Положення відкр/закр | Примітки
1
2 | 100 | відкрит
3 | 50 | відкрит
4
5
6
*- інформація надається представниками ТОВ «ЕКСПЕРТЦЕНТР»
**- заповнюються після отримання інформації представників ТОВ «БІЛОЦЕРКІВВОДА»
Типи колодязів: вузловий (приєднання), пожгідрант, вантуз, випуск води з трубопроводу
Представник ТОВ "ЕКСПЕРТЦЕНТР" _____________________________
Представник ТОВ "БІЛОЦЕРКІВВОДА" _____________________________
Ø100
Ø100
Ø20
Ø100

## 59-45-380
Інформаційна картка вузла водопровідної мережі ТОВ «БІЛОЦЕРКІВВОДА»
Номенклатурний номер вузла*: 59-45-380 |  |  |  |  | Схема розв’язки колодязя
Номер вузла |  | Номер планшета | Висотна відмітка центра люка колодязя, м | Примітки GPS точки
В59-380 |  | 87-8(59) | 153,54 | 152,17
Параметри водопровідної мережі**:
№ поз. трубопроводу | Глибина залягання, м | Діаметр трубопроводу, мм | Примітки
1 | 1.5 | 65 | чавун
2 | 1.5 | 50 | сталь
3
4
5
6
глибина залягання надається з урахуванням висоти кришки люка
Колодязь**:
Тип | Діаметр, м | Примітки
цегла | 1
Люк**:
Матеріал | Діаметр, м | Примітки
чавун | 0.63
Засувки**:
№ поз. трубопроводу | Діаметр засувки, мм | Положення відкр/закр | Примітки
1
2 | 25 | відкрит | до №18 кв.1 по вул. Короленка
3
4
5
6
*- інформація надається представниками ТОВ «ЕКСПЕРТЦЕНТР»
**- заповнюються після отримання інформації представників ТОВ «БІЛОЦЕРКІВВОДА»
Типи колодязів: вузловий (приєднання), пожгідрант, вантуз, випуск води з трубопроводу
Представник ТОВ "ЕКСПЕРТЦЕНТР" _____________________________
Представник ТОВ "БІЛОЦЕРКІВВОДА" _____________________________
Ø65
Ø50
Ø65

## 59-45-420
Інформаційна картка вузла водопровідної мережі ТОВ «БІЛОЦЕРКІВВОДА»
Номенклатурний номер вузла*: 59-45-420 |  |  |  |  | Схема розв’язки колодязя
Номер вузла |  | Номер планшета | Висотна відмітка центра люка колодязя, м | Примітки GPS точки
В59-420 |  | 87-8(59) | 145,35 | 143,80
Параметри водопровідної мережі**:
№ поз. трубопроводу | Глибина залягання, м | Діаметр трубопроводу, мм | Примітки
1 | 1.7 | 50 | чавун
2 | 1.7 | 40 | сталь
3 | 1.5 | 32 | п/є
4
5
6
глибина залягання надається з урахуванням висоти кришки люка
Колодязь**:
Тип | Діаметр, м | Примітки
цегла | 1
Люк**:
Матеріал | Діаметр, м | Примітки
чавун | 0.63
Засувки**:
№ поз. трубопроводу | Діаметр засувки, мм | Положення відкр/закр | Примітки
1
2 | 40 | закрит | випуск
3 | 25 | відкрит
4
5
6
*- інформація надається представниками ТОВ «ЕКСПЕРТЦЕНТР»
**- заповнюються після отримання інформації представників ТОВ «БІЛОЦЕРКІВВОДА»
Типи колодязів: вузловий (приєднання), пожгідрант, вантуз, випуск води з трубопроводу
Представник ТОВ "ЕКСПЕРТЦЕНТР" _____________________________
Представник ТОВ "БІЛОЦЕРКІВВОДА" _____________________________
Ø32
Ø50
Ø40

## 59-45-421
Інформаційна картка вузла водопровідної мережі ТОВ «БІЛОЦЕРКІВВОДА»
Номенклатурний номер вузла*: 59-45-421 |  |  |  |  | Схема розв’язки колодязя
Номер вузла |  | Номер планшета | Висотна відмітка центра люка колодязя, м | Примітки GPS точки
В59-421 |  | 87-8(59) | 145,15 | 143,18
Параметри водопровідної мережі**:
№ поз. трубопроводу | Глибина залягання, м | Діаметр трубопроводу, мм | Примітки
1 | 1.5 | 50 | чавун
2 | 1.5 | 25 | п/є
3
4
5
6
глибина залягання надається з урахуванням висоти кришки люка
Колодязь**:
Тип | Діаметр, м | Примітки
цегла | 1
Люк**:
Матеріал | Діаметр, м | Примітки
чавун | 0.63
Засувки**:
№ поз. трубопроводу | Діаметр засувки, мм | Положення відкр/закр | Примітки
1
2 | 20 | відкрит | до №38а по вул. Короленка
3
4
5
6
*- інформація надається представниками ТОВ «ЕКСПЕРТЦЕНТР»
**- заповнюються після отримання інформації представників ТОВ «БІЛОЦЕРКІВВОДА»
Типи колодязів: вузловий (приєднання), пожгідрант, вантуз, випуск води з трубопроводу
Представник ТОВ "ЕКСПЕРТЦЕНТР" _____________________________
Представник ТОВ "БІЛОЦЕРКІВВОДА" _____________________________
Ø25
Ø50
Ø50

## 59-45-422
Інформаційна картка вузла водопровідної мережі ТОВ «БІЛОЦЕРКІВВОДА»
Номенклатурний номер вузла*: 59-45-422 |  |  |  |  | Схема розв’язки колодязя
Номер вузла |  | Номер планшета | Висотна відмітка центра люка колодязя, м | Примітки GPS точки
В59-422 |  | 87-8(59) | 145,60 | 143,90
Параметри водопровідної мережі**:
№ поз. трубопроводу | Глибина залягання, м | Діаметр трубопроводу, мм | Примітки
1 | 1.7 | 50 | чавун
2 | 1.6 | 25 | сталь
3
4
5
6
глибина залягання надається з урахуванням висоти кришки люка
Колодязь**:
Тип | Діаметр, м | Примітки
цегла | 1
Люк**:
Матеріал | Діаметр, м | Примітки
чавун | 0.63
Засувки**:
№ поз. трубопроводу | Діаметр засувки, мм | Положення відкр/закр | Примітки
1
2 | 25 | відкрит | до №36 по вул. Короленка
3
4
5
6
*- інформація надається представниками ТОВ «ЕКСПЕРТЦЕНТР»
**- заповнюються після отримання інформації представників ТОВ «БІЛОЦЕРКІВВОДА»
Типи колодязів: вузловий (приєднання), пожгідрант, вантуз, випуск води з трубопроводу
Представник ТОВ "ЕКСПЕРТЦЕНТР" _____________________________
Представник ТОВ "БІЛОЦЕРКІВВОДА" _____________________________
Ø25
Ø50
Ø50

## 59-45-422а
Інформаційна картка вузла водопровідної мережі ТОВ «БІЛОЦЕРКІВВОДА»
Номенклатурний номер вузла*: 59-45-422а |  |  |  |  | Схема розв’язки колодязя
Номер вузла |  | Номер планшета | Висотна відмітка центра люка колодязя, м | Примітки GPS точки
В59-422а |  | 87-8(59)
Параметри водопровідної мережі**:
№ поз. трубопроводу | Глибина залягання, м | Діаметр трубопроводу, мм | Примітки
1 | 1.7 | 100 | чавун
2 | 1.7 | 100 | чавун
3 | 1.7 | 50 | сталь
4
5
6
глибина залягання надається з урахуванням висоти кришки люка
Колодязь**:
Тип | Діаметр, м | Примітки
цегла | 1
Люк**:
Матеріал | Діаметр, м | Примітки
чавун | 0.63
Засувки**:
№ поз. трубопроводу | Діаметр засувки, мм | Положення відкр/закр | Примітки
1
2
3 | 50 | відкрит
4
5
6
*- інформація надається представниками ТОВ «ЕКСПЕРТЦЕНТР»
**- заповнюються після отримання інформації представників ТОВ «БІЛОЦЕРКІВВОДА»
Типи колодязів: вузловий (приєднання), пожгідрант, вантуз, випуск води з трубопроводу
Представник ТОВ "ЕКСПЕРТЦЕНТР" _____________________________
Представник ТОВ "БІЛОЦЕРКІВВОДА" _____________________________
Ø100
Ø50
Ø100

## 59-45-422б
Інформаційна картка вузла водопровідної мережі ТОВ «БІЛОЦЕРКІВВОДА»
Номенклатурний номер вузла*: 59-45-422б |  |  |  |  | Схема розв’язки колодязя
Номер вузла |  | Номер планшета | Висотна відмітка центра люка колодязя, м | Примітки GPS точки
В59-422б |  | 87-8(59)
Параметри водопровідної мережі**:
№ поз. трубопроводу | Глибина залягання, м | Діаметр трубопроводу, мм | Примітки
1 | 1.6 | 100 | чавун
2 | 1.6 | 25 | п/є
3 | 1.6 | 20 | п/є
4
5
6
глибина залягання надається з урахуванням висоти кришки люка
Колодязь**:
Тип | Діаметр, м | Примітки
цегла | 1
Люк**:
Матеріал | Діаметр, м | Примітки
чавун | 1
Засувки**:
№ поз. трубопроводу | Діаметр засувки, мм | Положення відкр/закр | Примітки
1
2 | 25 | відкрит | до №39 кв.2 по вул. Короленка
3 | 20 | відкрит | до №39 кв.1 по вул. Короленка
4
5
6
*- інформація надається представниками ТОВ «ЕКСПЕРТЦЕНТР»
**- заповнюються після отримання інформації представників ТОВ «БІЛОЦЕРКІВВОДА»
Типи колодязів: вузловий (приєднання), пожгідрант, вантуз, випуск води з трубопроводу
Представник ТОВ "ЕКСПЕРТЦЕНТР" _____________________________
Представник ТОВ "БІЛОЦЕРКІВВОДА" _____________________________
Ø25
Ø100
Ø100
Ø25

## 59-45-422г
Інформаційна картка вузла водопровідної мережі ТОВ «БІЛОЦЕРКІВВОДА»
Номенклатурний номер вузла*: 59-45-422г |  |  |  |  | Схема розв’язки колодязя
Номер вузла |  | Номер планшета | Висотна відмітка центра люка колодязя, м | Примітки GPS точки
В59-422г |  | 87-8(59)
Параметри водопровідної мережі**:
№ поз. трубопроводу | Глибина залягання, м | Діаметр трубопроводу, мм | Примітки
1 | 1.7 | 100 | чавун
2 | 1.7 | 50 | чавун
3
4
5
6
глибина залягання надається з урахуванням висоти кришки люка
Колодязь**:
Тип | Діаметр, м | Примітки
цегла | 1
Люк**:
Матеріал | Діаметр, м | Примітки
чавун | 0.63
Засувки**:
№ поз. трубопроводу | Діаметр засувки, мм | Положення відкр/закр | Примітки
1
2 | 32 | відкрит
3
4
5
6
*- інформація надається представниками ТОВ «ЕКСПЕРТЦЕНТР»
**- заповнюються після отримання інформації представників ТОВ «БІЛОЦЕРКІВВОДА»
Типи колодязів: вузловий (приєднання), пожгідрант, вантуз, випуск води з трубопроводу
Представник ТОВ "ЕКСПЕРТЦЕНТР" _____________________________
Представник ТОВ "БІЛОЦЕРКІВВОДА" _____________________________
Ø32
Ø100
Ø100

## 59-45-422д
Інформаційна картка вузла водопровідної мережі ТОВ «БІЛОЦЕРКІВВОДА»
Номенклатурний номер вузла*: 59-45-422д |  |  |  |  | Схема розв’язки колодязя
Номер вузла |  | Номер планшета | Висотна відмітка центра люка колодязя, м | Примітки GPS точки
В59-422д |  | 87-8(59)
Параметри водопровідної мережі**:
№ поз. трубопроводу | Глибина залягання, м | Діаметр трубопроводу, мм | Примітки
1 | 1.7 | 100 | чавун
2 | 1.6 | 65 | чавун
3 | 1.6 | 25 | сталь
4 | 1.6 | 20 | сталь
5
6
глибина залягання надається з урахуванням висоти кришки люка
Колодязь**:
Тип | Діаметр, м | Примітки
цегла | 1
Люк**:
Матеріал | Діаметр, м | Примітки
чавун | 0.63
Засувки**:
№ поз. трубопроводу | Діаметр засувки, мм | Положення відкр/закр | Примітки
1
2 | 25 | відкрит
3 | 25 | відкрит
4 | 20 | відкрит
5
6
*- інформація надається представниками ТОВ «ЕКСПЕРТЦЕНТР»
**- заповнюються після отримання інформації представників ТОВ «БІЛОЦЕРКІВВОДА»
Типи колодязів: вузловий (приєднання), пожгідрант, вантуз, випуск води з трубопроводу
Представник ТОВ "ЕКСПЕРТЦЕНТР" _____________________________
Представник ТОВ "БІЛОЦЕРКІВВОДА" _____________________________
Ø20
Ø100
Ø100
Ø25
Ø65

## 59-45-422є
Інформаційна картка вузла водопровідної мережі ТОВ «БІЛОЦЕРКІВВОДА»
Номенклатурний номер вузла*: 59-45-422є |  |  |  |  | Схема розв’язки колодязя
Номер вузла |  | Номер планшета | Висотна відмітка центра люка колодязя, м | Примітки GPS точки
В59-422є |  | 87-8(59)
Параметри водопровідної мережі**:
№ поз. трубопроводу | Глибина залягання, м | Діаметр трубопроводу, мм | Примітки
1 | 1.8 | 100 | чавун
2 | 1.7 | 20 | м/п
3
4
5
6
глибина залягання надається з урахуванням висоти кришки люка
Колодязь**:
Тип | Діаметр, м | Примітки
цегла | 1
Люк**:
Матеріал | Діаметр, м | Примітки
чавун | 0.62
Засувки**:
№ поз. трубопроводу | Діаметр засувки, мм | Положення відкр/закр | Примітки
1
2 | 20 | відкрит | до №42 по вул. Короленка
3
4
5
6
*- інформація надається представниками ТОВ «ЕКСПЕРТЦЕНТР»
**- заповнюються після отримання інформації представників ТОВ «БІЛОЦЕРКІВВОДА»
Типи колодязів: вузловий (приєднання), пожгідрант, вантуз, випуск води з трубопроводу
Представник ТОВ "ЕКСПЕРТЦЕНТР" _____________________________
Представник ТОВ "БІЛОЦЕРКІВВОДА" _____________________________
Ø20
Ø100
Ø100

## 59-45-422е
Інформаційна картка вузла водопровідної мережі ТОВ «БІЛОЦЕРКІВВОДА»
Номенклатурний номер вузла*: 59-45-422е |  |  |  |  | Схема розв’язки колодязя
Номер вузла |  | Номер планшета | Висотна відмітка центра люка колодязя, м | Примітки GPS точки
В59-422е |  | 87-8(59)
Параметри водопровідної мережі**:
№ поз. трубопроводу | Глибина залягання, м | Діаметр трубопроводу, мм | Примітки
1 | 1.8 | 100 | чавун
2 | 1.8 | 50 | сталь
3 | 1.8 | 25 | сталь
4 | 1.8 | 32 | сталь
5
6
глибина залягання надається з урахуванням висоти кришки люка
Колодязь**:
Тип | Діаметр, м | Примітки
цегла | 1
Люк**:
Матеріал | Діаметр, м | Примітки
чавун | 0.63
Засувки**:
№ поз. трубопроводу | Діаметр засувки, мм | Положення відкр/закр | Примітки
1
2 | 50 | відкрит
3 | 25 | відкрит
4 | 32 | відкрит
5
6
*- інформація надається представниками ТОВ «ЕКСПЕРТЦЕНТР»
**- заповнюються після отримання інформації представників ТОВ «БІЛОЦЕРКІВВОДА»
Типи колодязів: вузловий (приєднання), пожгідрант, вантуз, випуск води з трубопроводу
Представник ТОВ "ЕКСПЕРТЦЕНТР" _____________________________
Представник ТОВ "БІЛОЦЕРКІВВОДА" _____________________________
Ø50
Ø100
Ø100
Ø25
Ø25

## 59-45-434
Інформаційна картка вузла водопровідної мережі ТОВ «БІЛОЦЕРКІВВОДА»
Номенклатурний номер вузла*: 59-45-434 |  |  |  |  | Схема розв’язки колодязя
Номер вузла |  | Номер планшета | Висотна відмітка центра люка колодязя, м | Примітки GPS точки
В59-434 |  | 87-8(59) | 149,96 | 147,99
Параметри водопровідної мережі**:
№ поз. трубопроводу | Глибина залягання, м | Діаметр трубопроводу, мм | Примітки
1 | 1.8 | 100 | чавун
2 | 1.8 | 50 | п/є
3 | 1.8 | 25 | сталь
4
5
6
глибина залягання надається з урахуванням висоти кришки люка
Колодязь**:
Тип | Діаметр, м | Примітки
цегла | 1
Люк**:
Матеріал | Діаметр, м | Примітки
чавун | 0.63
Засувки**:
№ поз. трубопроводу | Діаметр засувки, мм | Положення відкр/закр | Примітки
1 | 50 | відкрит | на вул. Надрічну
2 | 25 | відкрит | до №28 по вул. Короленка
3
4
5
6
*- інформація надається представниками ТОВ «ЕКСПЕРТЦЕНТР»
**- заповнюються після отримання інформації представників ТОВ «БІЛОЦЕРКІВВОДА»
Типи колодязів: вузловий (приєднання), пожгідрант, вантуз, випуск води з трубопроводу
Представник ТОВ "ЕКСПЕРТЦЕНТР" _____________________________
Представник ТОВ "БІЛОЦЕРКІВВОДА" _____________________________
Ø100
Ø25
Ø50

## 59-45-435
Інформаційна картка вузла водопровідної мережі ТОВ «БІЛОЦЕРКІВВОДА»
Номенклатурний номер вузла*: 59-45-435 |  |  |  |  | Схема розв’язки колодязя
Номер вузла |  | Номер планшета | Висотна відмітка центра люка колодязя, м | Примітки GPS точки
В59-435 |  | 87-8(59) | 149,72 | 148,20
Параметри водопровідної мережі**:
№ поз. трубопроводу | Глибина залягання, м | Діаметр трубопроводу, мм | Примітки
1 | 1.8 | 100 | чавун
2 | 1.8 | 65 | чавун
3 | 1.8 | 25 | сталь
4
5
6
глибина залягання надається з урахуванням висоти кришки люка
Колодязь**:
Тип | Діаметр, м | Примітки
цегла | 1
Люк**:
Матеріал | Діаметр, м | Примітки
чавун | 0.63
Засувки**:
№ поз. трубопроводу | Діаметр засувки, мм | Положення відкр/закр | Примітки
1
2 | 25 | відкрит | до №26 по вул. Короленка
3 | 25 | відкрит | на В/К
4
5
6
*- інформація надається представниками ТОВ «ЕКСПЕРТЦЕНТР»
**- заповнюються після отримання інформації представників ТОВ «БІЛОЦЕРКІВВОДА»
Типи колодязів: вузловий (приєднання), пожгідрант, вантуз, випуск води з трубопроводу
Представник ТОВ "ЕКСПЕРТЦЕНТР" _____________________________
Представник ТОВ "БІЛОЦЕРКІВВОДА" _____________________________
Ø100
Ø65
Ø100
Ø25

## 59-45-436
Інформаційна картка вузла водопровідної мережі ТОВ «БІЛОЦЕРКІВВОДА»
Номенклатурний номер вузла*: 59-45-436 |  |  |  |  | Схема розв’язки колодязя
Номер вузла |  | Номер планшета | Висотна відмітка центра люка колодязя, м | Примітки GPS точки
В59-436 |  | 87-8(59) | 150,05 | 148,15
Параметри водопровідної мережі**:
№ поз. трубопроводу | Глибина залягання, м | Діаметр трубопроводу, мм | Примітки
1 | 1.9 | 100 | чавун
2 | 1.8 | 25 | сталь
3
4
5
6
глибина залягання надається з урахуванням висоти кришки люка
Колодязь**:
Тип | Діаметр, м | Примітки
цегла | 1
Люк**:
Матеріал | Діаметр, м | Примітки
чавун | 0.63
Засувки**:
№ поз. трубопроводу | Діаметр засувки, мм | Положення відкр/закр | Примітки
1
2 | 25 | відкрит | до №29 по вул. Короленка
3
4
5
6
*- інформація надається представниками ТОВ «ЕКСПЕРТЦЕНТР»
**- заповнюються після отримання інформації представників ТОВ «БІЛОЦЕРКІВВОДА»
Типи колодязів: вузловий (приєднання), пожгідрант, вантуз, випуск води з трубопроводу
Представник ТОВ "ЕКСПЕРТЦЕНТР" _____________________________
Представник ТОВ "БІЛОЦЕРКІВВОДА" _____________________________
Ø100
Ø100
Ø25

## 59-45-438
Інформаційна картка вузла водопровідної мережі ТОВ «БІЛОЦЕРКІВВОДА»
Номенклатурний номер вузла*: 59-45-438 |  |  |  |  | Схема розв’язки колодязя
Номер вузла |  | Номер планшета | Висотна відмітка центра люка колодязя, м | Примітки GPS точки
В59-438 |  | 87-8(59) | 150,86 | 149,03
Параметри водопровідної мережі**:
№ поз. трубопроводу | Глибина залягання, м | Діаметр трубопроводу, мм | Примітки
1 | 1.9 | 100 | чавун
2 | 1.8 | 65 | чавун
3 | 1.7 | 25 | п/є
4 | 1.7 | 20 | м/п
5
6
глибина залягання надається з урахуванням висоти кришки люка
Колодязь**:
Тип | Діаметр, м | Примітки
цегла | 1
Люк**:
Матеріал | Діаметр, м | Примітки
чавун | 0.63
Засувки**:
№ поз. трубопроводу | Діаметр засувки, мм | Положення відкр/закр | Примітки
1
2 | 25 | відкрит | до №24 по вул. Короленка
3 | 20 | відкрит
4 | 25 | відкрит | до №27 по вул. Короленка
5
6
*- інформація надається представниками ТОВ «ЕКСПЕРТЦЕНТР»
**- заповнюються після отримання інформації представників ТОВ «БІЛОЦЕРКІВВОДА»
Типи колодязів: вузловий (приєднання), пожгідрант, вантуз, випуск води з трубопроводу
Представник ТОВ "ЕКСПЕРТЦЕНТР" _____________________________
Представник ТОВ "БІЛОЦЕРКІВВОДА" _____________________________
Ø100
Ø20
Ø100
Ø25
Ø65

## 60-45-75
Інформаційна картка вузла водопровідної мережі ТОВ «БІЛОЦЕРКІВВОДА»
Номенклатурний номер вузла*: 60-45-75 |  |  |  |  | Схема розв’язки колодязя
Номер вузла |  | Номер планшета | Висотна відмітка центра люка колодязя, м | Примітки GPS точки
В60-75 |  | 87-9(60) | 154,63 | 152,43
Параметри водопровідної мережі**:
№ поз. трубопроводу | Глибина залягання, м | Діаметр трубопроводу, мм | Примітки
1 | 1.8 | 100 | чавун
2 | 1.8 | 32 | сталь
3
4
5
6
глибина залягання надається з урахуванням висоти кришки люка
Колодязь**:
Тип | Діаметр, м | Примітки
цегла | 1.2
Люк**:
Матеріал | Діаметр, м | Примітки
чавун | 0.62
Засувки**:
№ поз. трубопроводу | Діаметр засувки, мм | Положення відкр/закр | Примітки
1
2 | 32 | відкрит | до №10 по вул. Короленка
3
4
5
6
*- інформація надається представниками ТОВ «ЕКСПЕРТЦЕНТР»
**- заповнюються після отримання інформації представників ТОВ «БІЛОЦЕРКІВВОДА»
Типи колодязів: вузловий (приєднання), пожгідрант, вантуз, випуск води з трубопроводу
Представник ТОВ "ЕКСПЕРТЦЕНТР" _____________________________
Представник ТОВ "БІЛОЦЕРКІВВОДА" _____________________________
Ø100
Ø100
Ø 32

## Лист3
Інформаційна картка вузла водопровідної мережі ТОВ «БІЛОЦЕРКІВВОДА»
Номенклатурний номер вузла*: |  |  |  | Схема розв’язки колодязя
Номер вузла |  | Номер планшета | Висотна відмітка центра люка колодязя, м
Параметри водопровідної мережі**:
№ поз. трубопроводу | Глибина залягання, м | Діаметр трубопроводу, мм | Примітки
1
2
3
4
5
6
глибина залягання надається з урахуванням висоти кришки люка
Колодязь**:
Тип | Діаметр, м | Примітки
Люк**:
Матеріал | Діаметр, м | Примітки
Засувки**:
№ поз. трубопроводу | Діаметр засувки, мм | Положення відкр/закр | Примітки
1
2
3
4
5
6
*- інформація надається представниками ТОВ «ЕКСПЕРТЦЕНТР»
**- заповнюються після отримання інформації представників ТОВ «БІЛОЦЕРКІВВОДА»
Типи колодязів: вузловий (приєднання), пожгідрант, вантуз, випуск води з трубопроводу
Представник ТОВ "ЕКСПЕРТЦЕНТР" _____________________________
Представник ТОВ "БІЛОЦЕРКІВВОДА" _____________________________