## GPS точки Заріччя (3)
Номер планшету
88-9(48)
Таблица для заполнення *** СТРОГО ДО ОБРАЗЦА | [6 empty] | №п/п | Номер вузла | Висотна відмітка | Номер планшету | Координати точок |  | Висотна відмітка центра люка колодязя Z, м | Глибина залягання водопровідної мережі, м* | Висотна відмітка низу або лотка труби, м**
| X | Y | Z | Номер вузла | Відмітка | Відмітка низу |  |  |  |  | X | Y
1 |  |  |  | В48-201 | 162,38 | 161,29 | 1 | В48-201 | 162,38 | 88-9(48) | 0 | 0 | 162,38 | 1.09 | 161,29
2 |  |  |  | В48-202 | 162,15 | 160,17 | 2 | В48-202 | 162,15 | 88-9(48) | 0 | 0 | 162,15 | 1.98 | 160,17
3 |  |  |  | В48-203 | 164,68 | 162,59 | 3 | В48-203 | 164,68 | 88-9(48) | 0 | 0 | 164,68 | 2.09 | 162,59
4 |  |  |  | В48-204 | 165,38 | 163,61 | 4 | В48-204 | 165,38 | 88-9(48) | 0 | 0 | 165,38 | 1.77 | 163,61
5 |  |  |  | В48-205 | 163,43 | 161,35 | 5 | В48-205 | 163,43 | 88-9(48) | 0 | 0 | 163,43 | 2.08 | 161,35
6 |  |  |  | В48-206 | 162,59 | 160,70 | 6 | В48-206 | 162,59 | 88-9(48) | 0 | 0 | 162,59 | 1.89 | 160,70
7 |  |  |  | В48-207 | 163,42 | 161,72 | 7 | В48-207 | 163,42 | 88-9(48) | 0 | 0 | 163,42 | 1.7 | 161,72
8 |  |  |  | В48-208 | 162,59 | 160,51 | 8 | В48-208 | 162,59 | 88-9(48) | 0 | 0 | 162,59 | 2.08 | 160,51
9 |  |  |  | В48-209 | 162,35 | 160,29 | 9 | В48-209 | 162,35 | 88-9(48) | 0 | 0 | 162,35 | 2.06 | 160,29
10 |  |  |  | В48-210 | 161,75 | 159,85 | 10 | В48-210 | 161,75 | 88-9(48) | 0 | 0 | 161,75 | 1.9 | 159,85
11 |  |  |  | В48-211 | 162,04 | 161,30 | 11 | В48-211 | 162,04 | 88-9(48) | 0 | 0 | 162,04 | 0.74 | 161,30
12 |  |  |  | В48-212 | 162,13 | 161,29 | 12 | В48-212 | 162,13 | 88-9(48) | 0 | 0 | 162,13 | 0.84 | 161,29
13 |  |  |  | В48-213 | 162,23 | 161,25 | 13 | В48-213 | 162,23 | 88-9(48) | 0 | 0 | 162,23 | 0.98 | 161,25
14 |  |  |  | В48-214 | 162,46 | 161,17 | 14 | В48-214 | 162,46 | 88-9(48) | 0 | 0 | 162,46 | 1.29 | 161,17
15 |  |  |  | В48-215 | 162,70 | 161,15 | 15 | В48-215 | 162,70 | 88-9(48) | 0 | 0 | 162,70 | 1.55 | 161,15
16 |  |  |  | В48-216 | 162,74 | 161,02 | 16 | В48-216 | 162,74 | 88-9(48) | 0 | 0 | 162,74 | 1.72 | 161,02
17 |  |  |  | В48-217 | 161,32 | 159,35 | 17 | В48-217 | 161,32 | 88-9(48) | 0 | 0 | 161,32 | 1.97 | 159,35
18 |  |  |  | В48-218 | 161,32 | 159,26 | 18 | В48-218 | 161,32 | 88-9(48) | 0 | 0 | 161,32 | 2.06 | 159,26
19 |  |  |  | В48-219 | 160,92 | 159,64 | 19 | В48-219 | 160,92 | 88-9(48) | 0 | 0 | 160,92 | 1.28 | 159,64
20 |  |  |  | В48-220 | 160,80 | 159,10 | 20 | В48-220 | 160,80 | 88-9(48) | 0 | 0 | 160,80 | 1.7 | 159,10
21 |  |  |  | В48-221 | 160,65 | 158,70 | 21 | В48-221 | 160,65 | 88-9(48) | 0 | 0 | 160,65 | 1.95 | 158,70
22 |  |  |  | В48-222 | 161,17 | 159,22 | 22 | В48-222 | 161,17 | 88-9(48) | 0 | 0 | 161,17 | 1.95 | 159,22
23 |  |  |  | В48-223 | 160,68 | 157,95 | 23 | В48-223 | 160,68 | 88-9(48) | 0 | 0 | 160,68 | 2.73 | 157,95
24 |  |  |  | В48-224 | 161,25 | 159,35 | 24 | В48-224 | 161,25 | 88-9(48) | 0 | 0 | 161,25 | 1.9 | 159,35
25 |  |  |  | В48-225 | 161,38 | 159,45 | 25 | В48-225 | 161,38 | 88-9(48) | 0 | 0 | 161,38 | 1.93 | 159,45
26 |  |  |  | В48-226 | 161,50 | 159,61 | 26 | В48-226 | 161,50 | 88-9(48) | 0 | 0 | 161,50 | 1.89 | 159,61
27 |  |  |  | В48-227 | 161,75 | 159,84 | 27 | В48-227 | 161,75 | 88-9(48) | 0 | 0 | 161,75 | 1.91 | 159,84
28 |  |  |  | В48-228 | 159,69 | 158,08 | 28 | В48-228 | 159,69 | 88-9(48) | 0 | 0 | 159,69 | 1.61 | 158,08
29 |  |  |  | В48-229 | 160,03 | 158,03 | 29 | В48-229 | 160,03 | 88-9(48) | 0 | 0 | 160,03 | 2 | 158,03
30 |  |  |  | В48-230 | 159,58 | 157,97 | 30 | В48-230 | 159,58 | 88-9(48) | 0 | 0 | 159,58 | 1.61 | 157,97
31 |  |  |  | В48-231 | 159,58 | 157,97 | 31 | В48-231 | 159,58 | 88-9(48) | 0 | 0 | 159,58 | 1.61 | 157,97
32 |  |  |  | В48-232 | 158,99 | 157,09 | 32 | В48-232 | 158,99 | 88-9(48) | 0 | 0 | 158,99 | 1.9 | 157,09
33 |  |  |  | В48-233 | 158,74 | 157,04 | 33 | В48-233 | 158,74 | 88-9(48) | 0 | 0 | 158,74 | 1.7 | 157,04
34 |  |  |  | В48-234 | 158,56 | 156,24 | 34 | В48-234 | 158,56 | 88-9(48) | 0 | 0 | 158,56 | 2.32 | 156,24
35 |  |  |  | В48-235 | 159,97 | 158,03 | 35 | В48-235 | 159,97 | 88-9(48) | 0 | 0 | 159,97 | 1.94 | 158,03
36 |  |  |  | В48-236 | 159,71 | 157,55 | 36 | В48-236 | 159,71 | 88-9(48) | 0 | 0 | 159,71 | 2.16 | 157,55
37 |  |  |  | В48-237 | 159,71 | 157,76 | 37 | В48-237 | 159,71 | 88-9(48) | 0 | 0 | 159,71 | 1.95 | 157,76
38 |  |  |  | В48-238 | 161,17 | 159,52 | 38 | В48-238 | 161,17 | 88-9(48) | 0 | 0 | 161,17 | 1.65 | 159,52
39 |  |  |  | В48-239 | 159,71 | 157,60 | 39 | В48-239 | 159,71 | 88-9(48) | 0 | 0 | 159,71 | 2.11 | 157,60
40 |  |  |  | В48-240 | 160,10 | 157,98 | 40 | В48-240 | 160,10 | 88-9(48) | 0 | 0 | 160,10 | 2.12 | 157,98
41 |  |  |  | В48-241 | 160,20 | 158,05 | 41 | В48-241 | 160,20 | 88-9(48) | 0 | 0 | 160,20 | 2.15 | 158,05
42 |  |  |  | В48-242 | 159,81 | 158,05 | 42 | В48-242 | 159,81 | 88-9(48) | 0 | 0 | 159,81 | 1.76 | 158,05
43 |  |  |  | В48-243 | 159,98 | 157,46 | 43 | В48-243 | 159,98 | 88-9(48) | 0 | 0 | 159,98 | 2.52 | 157,46
44 |  |  |  | В48-244 | 159,99 | 157,77 | 44 | В48-244 | 159,99 | 88-9(48) | 0 | 0 | 159,99 | 2.22 | 157,77
45 |  |  |  | В48-245 | 159,45 | 157,87 | 45 | В48-245 | 159,45 | 88-9(48) | 0 | 0 | 159,45 | 1.58 | 157,87
46 |  |  |  | В48-246 | 159,60 | 157,29 | 46 | В48-246 | 159,60 | 88-9(48) | 0 | 0 | 159,60 | 2.31 | 157,29
47 |  |  |  | В48-247 | 159,06 | 157,79 | 47 | В48-247 | 159,06 | 88-9(48) | 0 | 0 | 159,06 | 1.27 | 157,79
48 |  |  |  | В48-248 | 158,73 | 156,75 | 48 | В48-248 | 158,73 | 88-9(48) | 0 | 0 | 158,73 | 1.98 | 156,75
49 |  |  |  | В48-249 | 158,09 | 155,90 | 49 | В48-249 | 158,09 | 88-9(48) | 0 | 0 | 158,09 | 2.19 | 155,90
50 |  |  |  | В48-250 | 158,17 | 156,04 | 50 | В48-250 | 158,17 | 88-9(48) | 0 | 0 | 158,17 | 2.13 | 156,04
51 |  |  |  | В48-251 | 157,66 | 155,75 | 51 | В48-251 | 157,66 | 88-9(48) | 0 | 0 | 157,66 | 1.91 | 155,75
52 |  |  |  | В48-252 | 157,60 | 155,60 | 52 | В48-252 | 157,60 | 88-9(48) | 0 | 0 | 157,60 | 2 | 155,60
53 |  |  |  | В48-253 | 157,62 | 155,65 | 53 | В48-253 | 157,62 | 88-9(48) | 0 | 0 | 157,62 | 1.97 | 155,65
54 |  |  |  | В48-254 | 157,88 | 155,81 | 54 | В48-254 | 157,88 | 88-9(48) | 0 | 0 | 157,88 | 2.07 | 155,81
55 |  |  |  | В48-255 | 158,63 | 156,63 | 55 | В48-255 | 158,63 | 88-9(48) | 0 | 0 | 158,63 | 2 | 156,63
56 |  |  |  | В48-256 | 160,35 | 158,55 | 56 | В48-256 | 160,35 | 88-9(48) | 0 | 0 | 160,35 | 1.8 | 158,55
57 |  |  |  | В48-257 | 160,52 | 159,10 | 57 | В48-257 | 160,52 | 88-9(48) | 0 | 0 | 160,52 | 1.42 | 159,10
58 |  |  |  | В48-258 | 160,65 | 159,17 | 58 | В48-258 | 160,65 | 88-9(48) | 0 | 0 | 160,65 | 1.48 | 159,17
59 |  |  |  | В48-259 | 160,20 | 158,18 | 59 | В48-259 | 160,20 | 88-9(48) | 0 | 0 | 160,20 | 2.02 | 158,18
60 |  |  |  | В48-260 | 160,33 | 158,65 | 60 | В48-260 | 160,33 | 88-9(48) | 0 | 0 | 160,33 | 1.68 | 158,65
61 |  |  |  | В48-261 | 160,32 | 158,31 | 61 | В48-261 | 160,32 | 88-9(48) | 0 | 0 | 160,32 | 2.01 | 158,31
62 |  |  |  | В48-262 | 160,36 | 158,31 | 62 | В48-262 | 160,36 | 88-9(48) | 0 | 0 | 160,36 | 2.05 | 158,31
63 |  |  |  | В48-263 | 160,43 | 158,30 | 63 | В48-263 | 160,43 | 88-9(48) | 0 | 0 | 160,43 | 2.13 | 158,30
64 |  |  |  | В48-264 | 160,41 | 158,28 | 64 | В48-264 | 160,41 | 88-9(48) | 0 | 0 | 160,41 | 2.13 | 158,28
65 |  |  |  | В48-265 | 160,95 | 159,17 | 65 | В48-265 | 160,95 | 88-9(48) | 0 | 0 | 160,95 | 1.78 | 159,17
66 |  |  |  | В48-266 | 170,12 | 168,62 | 66 | В48-266 | 170,12 | 88-9(48) | 0 | 0 | 170,12 | 1.5 | 168,62
67 |  |  |  | В48-267 | 170,13 | 168,70 | 67 | В48-267 | 170,13 | 88-9(48) | 0 | 0 | 170,13 | 1.43 | 168,70
68 |  |  |  | В48-268 | 170,74 | 168,68 | 68 | В48-268 | 170,74 | 88-9(48) | 0 | 0 | 170,74 | 2.06 | 168,68
69 |  |  |  | В48-269 | 167,20 | 164,83 | 69 | В48-269 | 167,20 | 88-9(48) | 0 | 0 | 167,20 | 2.37 | 164,83
70 |  |  |  | В48-270 | 168,17 | 166,42 | 70 | В48-270 | 168,17 | 88-9(48) | 0 | 0 | 168,17 | 1.75 | 166,42
71 |  |  |  | В48-271 | 163,24 | 161,82 | 71 | В48-271 | 163,24 | 88-9(48) | 0 | 0 | 163,24 | 1.42 | 161,82
72 |  |  |  | В48-274 | 167,90 | 165,85 | 72 | В48-274 | 167,90 | 88-9(48) | 0 | 0 | 167,90 | 2.05 | 165,85
73 |  |  |  | В48-275 | 163,50 | 161,45 | 73 | В48-275 | 163,50 | 88-9(48) | 0 | 0 | 163,50 | 2.05 | 161,45
74 |  |  |  | В48-276 | 163,75 | 161,79 | 74 | В48-276 | 163,75 | 88-9(48) | 0 | 0 | 163,75 | 1.96 | 161,79
75 |  |  |  | В48-277 | 164,35 | 162,30 | 75 | В48-277 | 164,35 | 88-9(48) | 0 | 0 | 164,35 | 2.05 | 162,30
76 |  |  |  | В48-278 | 164,39 | 162,35 | 76 | В48-278 | 164,39 | 88-9(48) | 0 | 0 | 164,39 | 2.04 | 162,35
77 |  |  |  | В48-279 | 163,29 | 161,20 | 77 | В48-279 | 163,29 | 88-9(48) | 0 | 0 | 163,29 | 2.09 | 161,20
78 |  |  |  | В48-280 | 163,27 | 161,76 | 78 | В48-280 | 163,27 | 88-9(48) | 0 | 0 | 163,27 | 1.51 | 161,76
79 |  |  |  | В48-281 | 163,30 | 161,70 | 79 | В48-281 | 163,30 | 88-9(48) | 0 | 0 | 163,30 | 1.6 | 161,70
80 |  |  |  | В48-282 | 163,67 | 161,60 | 80 | В48-282 | 163,67 | 88-9(48) | 0 | 0 | 163,67 | 2.07 | 161,60
81 |  |  |  | В48-283 | 163,30 | 161,50 | 81 | В48-283 | 163,30 | 88-9(48) | 0 | 0 | 163,30 | 1.8 | 161,50
82 |  |  |  | В48-284 | 163,80 | 161,50 | 82 | В48-284 | 163,80 | 88-9(48) | 0 | 0 | 163,80 | 2.3 | 161,50
83 |  |  |  | В48-285 | 163,68 | 160,63 | 83 | В48-285 | 163,68 | 88-9(48) | 0 | 0 | 163,68 | 3.05 | 160,63
84 |  |  |  | В48-286 | 163,64 | 159,97 | 84 | В48-286 | 163,64 | 88-9(48) | 0 | 0 | 163,64 | 3.67 | 159,97
85 |  |  |  | В48-287 | 165,62 | 163,67 | 85 | В48-287 | 165,62 | 88-9(48) | 0 | 0 | 165,62 | 1.95 | 163,67
86 |  |  |  | В48-288 | 165,35 | 163,44 | 86 | В48-288 | 165,35 | 88-9(48) | 0 | 0 | 165,35 | 1.91 | 163,44
87 |  |  |  | В48-289 | 165,29 | 162,59 | 87 | В48-289 | 165,29 | 88-9(48) | 0 | 0 | 165,29 | 2.7 | 162,59
88 |  |  |  | В48-290 | 165,17 | 163,27 | 88 | В48-290 | 165,17 | 88-9(48) | 0 | 0 | 165,17 | 1.9 | 163,27
89 |  |  |  | В48-291 | 165,10 | 163,15 | 89 | В48-291 | 165,10 | 88-9(48) | 0 | 0 | 165,10 | 1.95 | 163,15
90 |  |  |  | В48-292 | 165,74 | 164,23 | 90 | В48-292 | 165,74 | 88-9(48) | 0 | 0 | 165,74 | 1.51 | 164,23
91 |  |  |  | В48-293 | 165,54 | 164,04 | 91 | В48-293 | 165,54 | 88-9(48) | 0 | 0 | 165,54 | 1.5 | 164,04
92 |  |  |  | В48-294 | 165,20 | 163,80 | 92 | В48-294 | 165,20 | 88-9(48) | 0 | 0 | 165,20 | 1.4 | 163,80
93 |  |  |  | В48-295 | 165,47 | 164,00 | 93 | В48-295 | 165,47 | 88-9(48) | 0 | 0 | 165,47 | 1.47 | 164,00
94 |  |  |  | В48-296 | 165,10 | 163,60 | 94 | В48-296 | 165,10 | 88-9(48) | 0 | 0 | 165,10 | 1.5 | 163,60
95 |  |  |  | В48-297 | 164,79 | 163,08 | 95 | В48-297 | 164,79 | 88-9(48) | 0 | 0 | 164,79 | 1.71 | 163,08
96 |  |  |  | В48-298 | 164,39 | 162,40 | 96 | В48-298 | 164,39 | 88-9(48) | 0 | 0 | 164,39 | 1.99 | 162,40
97 |  |  |  | В48-299 | 161,75 | 159,40 | 97 | В48-299 | 161,75 | 88-9(48) | 0 | 0 | 161,75 | 2.35 | 159,40
98 |  |  |  | В48-300 | 161,30 | 159,51 | 98 | В48-300 | 161,30 | 88-9(48) | 0 | 0 | 161,30 | 1.79 | 159,51
99 |  |  |  | В48-301 | 160,10 | 158,34 | 99 | В48-301 | 160,10 | 88-9(48) | 0 | 0 | 160,10 | 1.76 | 158,34
100 |  |  |  | В48-302 | 160,50 | 158,90 | 100 | В48-302 | 160,50 | 88-9(48) | 0 | 0 | 160,50 | 1.6 | 158,90
101 |  |  |  | В48-303 | 160,34 | 158,40 | 101 | В48-303 | 160,34 | 88-9(48) | 0 | 0 | 160,34 | 1.94 | 158,40
102 |  |  |  | В48-304 | 157,40 | 155,70 | 102 | В48-304 | 157,40 | 88-9(48) | 0 | 0 | 157,40 | 1.7 | 155,70
103 |  |  |  | В48-305 | 156,34 | 154,74 | 103 | В48-305 | 156,34 | 88-9(48) | 0 | 0 | 156,34 | 1.6 | 154,74
104 |  |  |  | В48-306 | 156,07 | 155,07 | 104 | В48-306 | 156,07 | 88-9(48) | 0 | 0 | 156,07 | 1 | 155,07
105 |  |  |  | В48-307 | 155,93 | 154,42 | 105 | В48-307 | 155,93 | 88-9(48) | 0 | 0 | 155,93 | 1.51 | 154,42
106 |  |  |  | В48-308 | 155,75 | 154,12 | 106 | В48-308 | 155,75 | 88-9(48) | 0 | 0 | 155,75 | 1.63 | 154,12
107 |  |  |  | В48-309 | 155,70 | 154,15 | 107 | В48-309 | 155,70 | 88-9(48) | 0 | 0 | 155,70 | 1.55 | 154,15
108 |  |  |  | В48-310 | 155,62 | 154,23 | 108 | В48-310 | 155,62 | 88-9(48) | 0 | 0 | 155,62 | 1.39 | 154,23
109 |  |  |  | В48-311 | 155,56 | 154,24 | 109 | В48-311 | 155,56 | 88-9(48) | 0 | 0 | 155,56 | 1.32 | 154,24
110 |  |  |  | В48-312 | 155,14 | 154,25 | 110 | В48-312 | 155,14 | 88-9(48) | 0 | 0 | 155,14 | 0.89 | 154,25
111 |  |  |  | В48-313 | 154,66 | 153,45 | 111 | В48-313 | 154,66 | 88-9(48) | 0 | 0 | 154,66 | 1.21 | 153,45
112 |  |  |  | В48-314 | 154,98 | 153,40 | 112 | В48-314 | 154,98 | 88-9(48) | 0 | 0 | 154,98 | 1.58 | 153,40
113 |  |  |  | В48-315 | 154,05 | 153,00 | 113 | В48-315 | 154,05 | 88-9(48) | 0 | 0 | 154,05 | 1.05 | 153,00
114 |  |  |  | В48-316 | 156,78 | 153,25 | 114 | В48-316 | 156,78 | 88-9(48) | 0 | 0 | 156,78 | 3.53 | 153,25
115 |  |  |  | В48-317 | 156,74 | 153,30 | 115 | В48-317 | 156,74 | 88-9(48) | 0 | 0 | 156,74 | 3.44 | 153,30
116 |  |  |  | В48-318 | 157,09 | 154,20 | 116 | В48-318 | 157,09 | 88-9(48) | 0 | 0 | 157,09 | 2.89 | 154,20
117 |  |  |  | В48-319 | 160,14 | 158,15 | 117 | В48-319 | 160,14 | 88-9(48) | 0 | 0 | 160,14 | 1.99 | 158,15
118 |  |  |  | В48-320 | 160,06 | 272 | 118 | В48-320 | 160,06 | 88-9(48) | 0 | 0 | 160,06 | -111.94 | 272
119 |  |  |  | В48-321 | 158,88 | 155,33 | 119 | В48-321 | 158,88 | 88-9(48) | 0 | 0 | 158,88 | 3.55 | 155,33
120 |  |  |  | В48-322 | 159,06 | 157,25 | 120 | В48-322 | 159,06 | 88-9(48) | 0 | 0 | 159,06 | 1.81 | 157,25
121 |  |  |  | В48-323 | 157,53 | 155,24 | 121 | В48-323 | 157,53 | 88-9(48) | 0 | 0 | 157,53 | 2.29 | 155,24
122 |  |  |  | В48-324 | 157,47 | 155,40 | 122 | В48-324 | 157,47 | 88-9(48) | 0 | 0 | 157,47 | 2.07 | 155,40
123 |  |  |  | В48-325 | 158,12 | 156,42 | 123 | В48-325 | 158,12 | 88-9(48) | 0 | 0 | 158,12 | 1.7 | 156,42
124 |  |  |  | В48-326 | 157,63 | 155,52 | 124 | В48-326 | 157,63 | 88-9(48) | 0 | 0 | 157,63 | 2.11 | 155,52
125 |  |  |  | В48-327 | 157,52 | 156,01 | 125 | В48-327 | 157,52 | 88-9(48) | 0 | 0 | 157,52 | 1.51 | 156,01
126 |  |  |  | В48-328 | 156,75 | 273 | 126 | В48-328 | 156,75 | 88-9(48) | 0 | 0 | 156,75 | -116.25 | 273
127 |  |  |  | В48-329 | 157,91 | 155,90 | 127 | В48-329 | 157,91 | 88-9(48) | 0 | 0 | 157,91 | 2.01 | 155,90
128 |  |  |  | В48-330 | 157,85 | 155,65 | 128 | В48-330 | 157,85 | 88-9(48) | 0 | 0 | 157,85 | 2.2 | 155,65
129 |  |  |  | В48-331 | 161,24 | 159,14 | 129 | В48-331 | 161,24 | 88-9(48) | 0 | 0 | 161,24 | 2.1 | 159,14
130 |  |  |  | В48-332 | 159,57 | 157,53 | 130 | В48-332 | 159,57 | 88-9(48) | 0 | 0 | 159,57 | 2.04 | 157,53
131 |  |  |  | В48-333 | 159,24 | 157,17 | 131 | В48-333 | 159,24 | 88-9(48) | 0 | 0 | 159,24 | 2.07 | 157,17
132 |  |  |  | В48-334 | 159,30 | 157,50 | 132 | В48-334 | 159,30 | 88-9(48) | 0 | 0 | 159,30 | 1.8 | 157,50
133 |  |  |  | В48-335 | 159,21 | 157,43 | 133 | В48-335 | 159,21 | 88-9(48) | 0 | 0 | 159,21 | 1.78 | 157,43
134 |  |  |  | В48-336 | 159,14 | 157,06 | 134 | В48-336 | 159,14 | 88-9(48) | 0 | 0 | 159,14 | 2.08 | 157,06
135 |  |  |  | В48-337 | 156,26 | 154,30 | 135 | В48-337 | 156,26 | 88-9(48) | 0 | 0 | 156,26 | 1.96 | 154,30
136 |  |  |  | В48-338 | 156,23 | 154,25 | 136 | В48-338 | 156,23 | 88-9(48) | 0 | 0 | 156,23 | 1.98 | 154,25
137 | [6 empty] | 137 | 0 | 0 | 88-9(48) | 0 | 0 | 0 | 0 | 0
138 | [6 empty] | 138 | 0 | 0 | 88-9(48) | 0 | 0 | 0 | 0 | 0
139 | [6 empty] | 139 | 0 | 0 | 88-9(48) | 0 | 0 | 0 | 0 | 0
140 | [6 empty] | 140 | 0 | 0 | 88-9(48) | 0 | 0 | 0 | 0 | 0
141 | [6 empty] | 141 | 0 | 0 | 88-9(48) | 0 | 0 | 0 | 0 | 0
142 | [6 empty] | 142 | 0 | 0 | 88-9(48) | 0 | 0 | 0 | 0 | 0
143 | [6 empty] | 143 | 0 | 0 | 88-9(48) | 0 | 0 | 0 | 0 | 0
144 | [6 empty] | 144 | 0 | 0 | 88-9(48) | 0 | 0 | 0 | 0 | 0
145 | [6 empty] | 145 | 0 | 0 | 88-9(48) | 0 | 0 | 0 | 0 | 0
146 | [6 empty] | 146 | 0 | 0 | 88-9(48) | 0 | 0 | 0 | 0 | 0
147 | [6 empty] | 147 | 0 | 0 | 88-9(48) | 0 | 0 | 0 | 0 | 0
148 | [6 empty] | 148 | 0 | 0 | 88-9(48) | 0 | 0 | 0 | 0 | 0
149 | [6 empty] | 149 | 0 | 0 | 88-9(48) | 0 | 0 | 0 | 0 | 0
150 | [6 empty] | 150 | 0 | 0 | 88-9(48) | 0 | 0 | 0 | 0 | 0
151 | [6 empty] | 151 | 0 | 0 | 88-9(48) | 0 | 0 | 0 | 0 | 0
152 | [6 empty] | 152 | 0 | 0 | 88-9(48) | 0 | 0 | 0 | 0 | 0
153 | [6 empty] | 153 | 0 | 0 | 88-9(48) | 0 | 0 | 0 | 0 | 0
154 | [6 empty] | 154 | 0 | 0 | 88-9(48) | 0 | 0 | 0 | 0 | 0
155 | [6 empty] | 155 | 0 | 0 | 88-9(48) | 0 | 0 | 0 | 0 | 0
156 | [6 empty] | 156 | 0 | 0 | 88-9(48) | 0 | 0 | 0 | 0 | 0
157 | [6 empty] | 157 | 0 | 0 | 88-9(48) | 0 | 0 | 0 | 0 | 0
158 | [6 empty] | 158 | 0 | 0 | 88-9(48) | 0 | 0 | 0 | 0 | 0
159 | [6 empty] | 159 | 0 | 0 | 88-9(48) | 0 | 0 | 0 | 0 | 0
160 | [6 empty] | 160 | 0 | 0 | 88-9(48) | 0 | 0 | 0 | 0 | 0
161 | [6 empty] | 161 | 0 | 0 | 88-9(48) | 0 | 0 | 0 | 0 | 0
162 | [6 empty] | 162 | 0 | 0 | 88-9(48) | 0 | 0 | 0 | 0 | 0
163 | [6 empty] | 163 | 0 | 0 | 88-9(48) | 0 | 0 | 0 | 0 | 0
164 | [6 empty] | 164 | 0 | 0 | 88-9(48) | 0 | 0 | 0 | 0 | 0
165 | [6 empty] | 165 | 0 | 0 | 88-9(48) | 0 | 0 | 0 | 0 | 0
166 | [6 empty] | 166 | 0 | 0 | 88-9(48) | 0 | 0 | 0 | 0 | 0
167 | [6 empty] | 167 | 0 | 0 | 88-9(48) | 0 | 0 | 0 | 0 | 0
168 | [6 empty] | 168 | 0 | 0 | 88-9(48) | 0 | 0 | 0 | 0 | 0
169 | [6 empty] | 169 | 0 | 0 | 88-9(48) | 0 | 0 | 0 | 0 | 0
170 | [6 empty] | 170 | 0 | 0 | 88-9(48) | 0 | 0 | 0 | 0 | 0
171 | [6 empty] | 171 | 0 | 0 | 88-9(48) | 0 | 0 | 0 | 0 | 0
172 | [6 empty] | 172 | 0 | 0 | 88-9(48) | 0 | 0 | 0 | 0 | 0
173 | [6 empty] | 173 | 0 | 0 | 88-9(48) | 0 | 0 | 0 | 0 | 0
174 | [6 empty] | 174 | 0 | 0 | 88-9(48) | 0 | 0 | 0 | 0 | 0
175 | [6 empty] | 175 | 0 | 0 | 88-9(48) | 0 | 0 | 0 | 0 | 0
176 | [6 empty] | 176 | 0 | 0 | 88-9(48) | 0 | 0 | 0 | 0 | 0
177 | [6 empty] | 177 | 0 | 0 | 88-9(48) | 0 | 0 | 0 | 0 | 0
178 | [6 empty] | 178 | 0 | 0 | 88-9(48) | 0 | 0 | 0 | 0 | 0
179 | [6 empty] | 179 | 0 | 0 | 88-9(48) | 0 | 0 | 0 | 0 | 0
180 | [6 empty] | 180 | 0 | 0 | 88-9(48) | 0 | 0 | 0 | 0 | 0
181 | [6 empty] | 181 | 0 | 0 | 88-9(48) | 0 | 0 | 0 | 0 | 0
182 | [6 empty] | 182 | 0 | 0 | 88-9(48) | 0 | 0 | 0 | 0 | 0
183 | [6 empty] | 183 | 0 | 0 | 88-9(48) | 0 | 0 | 0 | 0 | 0
184 | [6 empty] | 184 | 0 | 0 | 88-9(48) | 0 | 0 | 0 | 0 | 0
185 | [6 empty] | 185 | 0 | 0 | 88-9(48) | 0 | 0 | 0 | 0 | 0
186 | [6 empty] | 186 | 0 | 0 | 88-9(48) | 0 | 0 | 0 | 0 | 0
187 | [6 empty] | 187 | 0 | 0 | 88-9(48) | 0 | 0 | 0 | 0 | 0
188 | [6 empty] | 188 | 0 | 0 | 88-9(48) | 0 | 0 | 0 | 0 | 0
189 | [6 empty] | 189 | 0 | 0 | 88-9(48) | 0 | 0 | 0 | 0 | 0
190 | [6 empty] | 190 | 0 | 0 | 88-9(48) | 0 | 0 | 0 | 0 | 0
191 | [6 empty] | 191 | 0 | 0 | 88-9(48) | 0 | 0 | 0 | 0 | 0
192 | [6 empty] | 192 | 0 | 0 | 88-9(48) | 0 | 0 | 0 | 0 | 0
193 | [6 empty] | 193 | 0 | 0 | 88-9(48) | 0 | 0 | 0 | 0 | 0
194 | [6 empty] | 194 | 0 | 0 | 88-9(48) | 0 | 0 | 0 | 0 | 0
195 | [6 empty] | 195 | 0 | 0 | 88-9(48) | 0 | 0 | 0 | 0 | 0
196 | [6 empty] | 196 | 0 | 0 | 88-9(48) | 0 | 0 | 0 | 0 | 0
197 | [6 empty] | 197 | 0 | 0 | 88-9(48) | 0 | 0 | 0 | 0 | 0
198 | [6 empty] | 198 | 0 | 0 | 88-9(48) | 0 | 0 | 0 | 0 | 0
199 | [6 empty] | 199 | 0 | 0 | 88-9(48) | 0 | 0 | 0 | 0 | 0
200 | [6 empty] | 200 | 0 | 0 | 88-9(48) | 0 | 0 | 0 | 0 | 0

## GPS точки Заріччя (2)
Номер планшету
89-9(37)
Таблица для заполнення *** СТРОГО ДО ОБРАЗЦА | [6 empty] | №п/п | Номер вузла | Висотна відмітка | Номер планшету | Координати точок |  | Висотна відмітка центра люка колодязя Z, м | Глибина залягання водопровідної мережі, м* | Висотна відмітка низу або лотка труби, м**
| X | Y | Z | Номер вузла | Відмітка | Відмітка низу |  |  |  |  | X | Y
1 |  |  |  | В37-201 | 157,21 | 155,20 | 1 | В37-201 | 157,21 | 89-9(37) | 0 | 0 | 157,21 | 2.01 | 155,20
2 |  |  |  | В37-202 | 157,21 | 155,20 | 2 | В37-202 | 157,21 | 89-9(37) | 0 | 0 | 157,21 | 2.01 | 155,20
3 |  |  |  | В37-203 | 153,50 | 152,10 | 3 | В37-203 | 153,50 | 89-9(37) | 0 | 0 | 153,50 | 1.4 | 152,10
4 |  |  |  | В37-204 | 153,23 | 152,05 | 4 | В37-204 | 153,23 | 89-9(37) | 0 | 0 | 153,23 | 1.18 | 152,05
5 |  |  |  | В37-205 | 162,25 | 160,20 | 5 | В37-205 | 162,25 | 89-9(37) | 0 | 0 | 162,25 | 2.05 | 160,20
6 |  |  |  | В37-206 | 161,59 | 159,82 | 6 | В37-206 | 161,59 | 89-9(37) | 0 | 0 | 161,59 | 1.77 | 159,82
7 |  |  |  | В37-207 | 156,20 | 154,35 | 7 | В37-207 | 156,20 | 89-9(37) | 0 | 0 | 156,20 | 1.85 | 154,35
8 |  |  |  | В37-208 | 156,71 | 154,70 | 8 | В37-208 | 156,71 | 89-9(37) | 0 | 0 | 156,71 | 2.01 | 154,70
9 |  |  |  | В37-209 | 158,02 | 156,05 | 9 | В37-209 | 158,02 | 89-9(37) | 0 | 0 | 158,02 | 1.97 | 156,05
10 |  |  |  | В37-210 | 157,87 | 155,85 | 10 | В37-210 | 157,87 | 89-9(37) | 0 | 0 | 157,87 | 2.02 | 155,85
11 |  |  |  | В37-211 | 156,01 | 154,05 | 11 | В37-211 | 156,01 | 89-9(37) | 0 | 0 | 156,01 | 1.96 | 154,05
12 |  |  |  | В37-212 | 161,24 | 159,07 | 12 | В37-212 | 161,24 | 89-9(37) | 0 | 0 | 161,24 | 2.17 | 159,07
13 |  |  |  | В37-213 | 158,10 | 156,62 | 13 | В37-213 | 158,10 | 89-9(37) | 0 | 0 | 158,10 | 1.48 | 156,62
14 |  |  |  | В37-214 | 157,87 | 156,37 | 14 | В37-214 | 157,87 | 89-9(37) | 0 | 0 | 157,87 | 1.5 | 156,37
15 |  |  |  | В37-215 | 165,30 | 163,35 | 15 | В37-215 | 165,30 | 89-9(37) | 0 | 0 | 165,30 | 1.95 | 163,35
16 |  |  |  | В37-216 | 168,40 | 166,50 | 16 | В37-216 | 168,40 | 89-9(37) | 0 | 0 | 168,40 | 1.9 | 166,50
17 |  |  |  | В37-217 | 169,52 | 165,55 | 17 | В37-217 | 169,52 | 89-9(37) | 0 | 0 | 169,52 | 3.97 | 165,55
18 |  |  |  | В37-218 | 169,64 | 165,61 | 18 | В37-218 | 169,64 | 89-9(37) | 0 | 0 | 169,64 | 4.03 | 165,61
19 |  |  |  | В37-219 | 170,56 | 168,75 | 19 | В37-219 | 170,56 | 89-9(37) | 0 | 0 | 170,56 | 1.81 | 168,75
20 |  |  |  | В37-220 | 173,77 | 171,43 | 20 | В37-220 | 173,77 | 89-9(37) | 0 | 0 | 173,77 | 2.34 | 171,43
21 |  |  |  | В37-221 | 169,52 | 166,37 | 21 | В37-221 | 169,52 | 89-9(37) | 0 | 0 | 169,52 | 3.15 | 166,37
22 |  |  |  | В37-222 | 170,79 | 166,59 | 22 | В37-222 | 170,79 | 89-9(37) | 0 | 0 | 170,79 | 4.2 | 166,59
23 |  |  |  | В37-223 | 170,05 | 168,10 | 23 | В37-223 | 170,05 | 89-9(37) | 0 | 0 | 170,05 | 1.95 | 168,10
24 |  |  |  | В37-224 | 176,09 | 175,03 | 24 | В37-224 | 176,09 | 89-9(37) | 0 | 0 | 176,09 | 1.06 | 175,03
25 |  |  |  | В37-225 | 176,21 | 174,71 | 25 | В37-225 | 176,21 | 89-9(37) | 0 | 0 | 176,21 | 1.5 | 174,71
26 |  |  |  | В37-226 | 170,89 | 168,69 | 26 | В37-226 | 170,89 | 89-9(37) | 0 | 0 | 170,89 | 2.2 | 168,69
27 |  |  |  | В37-227 | 175,64 | 173,77 | 27 | В37-227 | 175,64 | 89-9(37) | 0 | 0 | 175,64 | 1.87 | 173,77
28 |  |  |  | В37-228 | 168,31 | 166,45 | 28 | В37-228 | 168,31 | 89-9(37) | 0 | 0 | 168,31 | 1.86 | 166,45
29 |  |  |  | В37-229 | 168,15 | 166,39 | 29 | В37-229 | 168,15 | 89-9(37) | 0 | 0 | 168,15 | 1.76 | 166,39
30 |  |  |  | В37-230 | 169,90 | 166,10 | 30 | В37-230 | 169,90 | 89-9(37) | 0 | 0 | 169,90 | 3.8 | 166,10
31 |  |  |  | В37-231 | 169,91 | 166,12 | 31 | В37-231 | 169,91 | 89-9(37) | 0 | 0 | 169,91 | 3.79 | 166,12
32 |  |  |  | В37-232 | 170,21 | 168,20 | 32 | В37-232 | 170,21 | 89-9(37) | 0 | 0 | 170,21 | 2.01 | 168,20
33 |  |  |  | В37-233 | 170,85 | 168,80 | 33 | В37-233 | 170,85 | 89-9(37) | 0 | 0 | 170,85 | 2.05 | 168,80
34 |  |  |  | В37-234 | 170,55 | 168,60 | 34 | В37-234 | 170,55 | 89-9(37) | 0 | 0 | 170,55 | 1.95 | 168,60
35 |  |  |  | В37-235 | 170,16 | 167,93 | 35 | В37-235 | 170,16 | 89-9(37) | 0 | 0 | 170,16 | 2.23 | 167,93
36 |  |  |  | В37-236 | 169,90 | 167,76 | 36 | В37-236 | 169,90 | 89-9(37) | 0 | 0 | 169,90 | 2.14 | 167,76
37 |  |  |  | В37-237 | 169,87 | 167,71 | 37 | В37-237 | 169,87 | 89-9(37) | 0 | 0 | 169,87 | 2.16 | 167,71
38 |  |  |  | В37-238 | 170,00 | 167,10 | 38 | В37-238 | 170,00 | 89-9(37) | 0 | 0 | 170,00 | 2.9 | 167,10
39 |  |  |  | В37-239 | 170,84 | 168,58 | 39 | В37-239 | 170,84 | 89-9(37) | 0 | 0 | 170,84 | 2.26 | 168,58
40 |  |  |  | В37-240 | 170,81 | 167,57 | 40 | В37-240 | 170,81 | 89-9(37) | 0 | 0 | 170,81 | 3.24 | 167,57
41 |  |  |  | В37-241 | 169,85 | 167,85 | 41 | В37-241 | 169,85 | 89-9(37) | 0 | 0 | 169,85 | 2 | 167,85
42 |  |  |  | В37-242 | 169,95 | 168,65 | 42 | В37-242 | 169,95 | 89-9(37) | 0 | 0 | 169,95 | 1.3 | 168,65
43 |  |  |  | В37-243 | 169,94 | 168,24 | 43 | В37-243 | 169,94 | 89-9(37) | 0 | 0 | 169,94 | 1.7 | 168,24
44 |  |  |  | В37-244 | 170,71 | 168,68 | 44 | В37-244 | 170,71 | 89-9(37) | 0 | 0 | 170,71 | 2.03 | 168,68
45 |  |  |  | В37-245 | 170,93 | 168,83 | 45 | В37-245 | 170,93 | 89-9(37) | 0 | 0 | 170,93 | 2.1 | 168,83
46 |  |  |  | В37-246 | 170,36 | 168,40 | 46 | В37-246 | 170,36 | 89-9(37) | 0 | 0 | 170,36 | 1.96 | 168,40
47 |  |  |  | В37-247 | 169,90 | 167,55 | 47 | В37-247 | 169,90 | 89-9(37) | 0 | 0 | 169,90 | 2.35 | 167,55
48 |  |  |  | В37-248 | 169,29 | 167,33 | 48 | В37-248 | 169,29 | 89-9(37) | 0 | 0 | 169,29 | 1.96 | 167,33
49 |  |  |  | В37-249 | 169,89 | 167,80 | 49 | В37-249 | 169,89 | 89-9(37) | 0 | 0 | 169,89 | 2.09 | 167,80
50 |  |  |  | В37-250 | 170,60 | 168,73 | 50 | В37-250 | 170,60 | 89-9(37) | 0 | 0 | 170,60 | 1.87 | 168,73
51 |  |  |  | В37-251 | 169,72 | 168,02 | 51 | В37-251 | 169,72 | 89-9(37) | 0 | 0 | 169,72 | 1.7 | 168,02
52 |  |  |  | В37-252 | 169,93 | 168,12 | 52 | В37-252 | 169,93 | 89-9(37) | 0 | 0 | 169,93 | 1.81 | 168,12
53 |  |  |  | В37-253 | 170,03 | 168,20 | 53 | В37-253 | 170,03 | 89-9(37) | 0 | 0 | 170,03 | 1.83 | 168,20
54 |  |  |  | В37-254 | 170,16 | 168,35 | 54 | В37-254 | 170,16 | 89-9(37) | 0 | 0 | 170,16 | 1.81 | 168,35
55 |  |  |  | В37-255 | 169,85 | 167,95 | 55 | В37-255 | 169,85 | 89-9(37) | 0 | 0 | 169,85 | 1.9 | 167,95
56 |  |  |  | В37-256 | 160,25 | 158,50 | 56 | В37-256 | 160,25 | 89-9(37) | 0 | 0 | 160,25 | 1.75 | 158,50
57 |  |  |  | В37-257 | 160,57 | 158,60 | 57 | В37-257 | 160,57 | 89-9(37) | 0 | 0 | 160,57 | 1.97 | 158,60
58 |  |  |  | В37-258 | 163,66 | 161,85 | 58 | В37-258 | 163,66 | 89-9(37) | 0 | 0 | 163,66 | 1.81 | 161,85
59 |  |  |  | В37-259 | 163,56 | 160,74 | 59 | В37-259 | 163,56 | 89-9(37) | 0 | 0 | 163,56 | 2.82 | 160,74
60 |  |  |  | В37-260 | 163,37 | 160,68 | 60 | В37-260 | 163,37 | 89-9(37) | 0 | 0 | 163,37 | 2.69 | 160,68
61 |  |  |  | В37-261 | 164,70 | 162,90 | 61 | В37-261 | 164,70 | 89-9(37) | 0 | 0 | 164,70 | 1.8 | 162,90
62 |  |  |  | В37-262 | 165,58 | 163,95 | 62 | В37-262 | 165,58 | 89-9(37) | 0 | 0 | 165,58 | 1.63 | 163,95
63 |  |  |  | В37-263 | 166,51 | 164,94 | 63 | В37-263 | 166,51 | 89-9(37) | 0 | 0 | 166,51 | 1.57 | 164,94
64 |  |  |  | В37-264 | 170,58 | 168,65 | 64 | В37-264 | 170,58 | 89-9(37) | 0 | 0 | 170,58 | 1.93 | 168,65
65 |  |  |  | В37-265 | 170,58 | 168,64 | 65 | В37-265 | 170,58 | 89-9(37) | 0 | 0 | 170,58 | 1.94 | 168,64
66 |  |  |  | В37-266 | 170,40 | 168,85 | 66 | В37-266 | 170,40 | 89-9(37) | 0 | 0 | 170,40 | 1.55 | 168,85
67 |  |  |  | В37-267 | 171,25 | 168,35 | 67 | В37-267 | 171,25 | 89-9(37) | 0 | 0 | 171,25 | 2.9 | 168,35
68 | [6 empty] | 68 | 0 | 0 | 89-9(37) | 0 | 0 | 0 | 0 | 0
69 | [6 empty] | 69 | 0 | 0 | 89-9(37) | 0 | 0 | 0 | 0 | 0
70 | [6 empty] | 70 | 0 | 0 | 89-9(37) | 0 | 0 | 0 | 0 | 0
71 | [6 empty] | 71 | 0 | 0 | 89-9(37) | 0 | 0 | 0 | 0 | 0
72 | [6 empty] | 72 | 0 | 0 | 89-9(37) | 0 | 0 | 0 | 0 | 0
73 | [6 empty] | 73 | 0 | 0 | 89-9(37) | 0 | 0 | 0 | 0 | 0
74 | [6 empty] | 74 | 0 | 0 | 89-9(37) | 0 | 0 | 0 | 0 | 0
75 | [6 empty] | 75 | 0 | 0 | 89-9(37) | 0 | 0 | 0 | 0 | 0
76 | [6 empty] | 76 | 0 | 0 | 89-9(37) | 0 | 0 | 0 | 0 | 0
77 | [6 empty] | 77 | 0 | 0 | 89-9(37) | 0 | 0 | 0 | 0 | 0
78 | [6 empty] | 78 | 0 | 0 | 89-9(37) | 0 | 0 | 0 | 0 | 0
79 | [6 empty] | 79 | 0 | 0 | 89-9(37) | 0 | 0 | 0 | 0 | 0
80 | [6 empty] | 80 | 0 | 0 | 89-9(37) | 0 | 0 | 0 | 0 | 0
81 | [6 empty] | 81 | 0 | 0 | 89-9(37) | 0 | 0 | 0 | 0 | 0
82 | [6 empty] | 82 | 0 | 0 | 89-9(37) | 0 | 0 | 0 | 0 | 0
83 | [6 empty] | 83 | 0 | 0 | 89-9(37) | 0 | 0 | 0 | 0 | 0
84 | [6 empty] | 84 | 0 | 0 | 89-9(37) | 0 | 0 | 0 | 0 | 0
85 | [6 empty] | 85 | 0 | 0 | 89-9(37) | 0 | 0 | 0 | 0 | 0
86 | [6 empty] | 86 | 0 | 0 | 89-9(37) | 0 | 0 | 0 | 0 | 0
87 | [6 empty] | 87 | 0 | 0 | 89-9(37) | 0 | 0 | 0 | 0 | 0
88 | [6 empty] | 88 | 0 | 0 | 89-9(37) | 0 | 0 | 0 | 0 | 0
89 | [6 empty] | 89 | 0 | 0 | 89-9(37) | 0 | 0 | 0 | 0 | 0
90 | [6 empty] | 90 | 0 | 0 | 89-9(37) | 0 | 0 | 0 | 0 | 0
91 | [6 empty] | 91 | 0 | 0 | 89-9(37) | 0 | 0 | 0 | 0 | 0
92 | [6 empty] | 92 | 0 | 0 | 89-9(37) | 0 | 0 | 0 | 0 | 0
93 | [6 empty] | 93 | 0 | 0 | 89-9(37) | 0 | 0 | 0 | 0 | 0
94 | [6 empty] | 94 | 0 | 0 | 89-9(37) | 0 | 0 | 0 | 0 | 0
95 | [6 empty] | 95 | 0 | 0 | 89-9(37) | 0 | 0 | 0 | 0 | 0
96 | [6 empty] | 96 | 0 | 0 | 89-9(37) | 0 | 0 | 0 | 0 | 0
97 | [6 empty] | 97 | 0 | 0 | 89-9(37) | 0 | 0 | 0 | 0 | 0
98 | [6 empty] | 98 | 0 | 0 | 89-9(37) | 0 | 0 | 0 | 0 | 0
99 | [6 empty] | 99 | 0 | 0 | 89-9(37) | 0 | 0 | 0 | 0 | 0
100 | [6 empty] | 100 | 0 | 0 | 89-9(37) | 0 | 0 | 0 | 0 | 0
101 | [6 empty] | 101 | 0 | 0 | 89-9(37) | 0 | 0 | 0 | 0 | 0
102 | [6 empty] | 102 | 0 | 0 | 89-9(37) | 0 | 0 | 0 | 0 | 0
103 | [6 empty] | 103 | 0 | 0 | 89-9(37) | 0 | 0 | 0 | 0 | 0
104 | [6 empty] | 104 | 0 | 0 | 89-9(37) | 0 | 0 | 0 | 0 | 0
105 | [6 empty] | 105 | 0 | 0 | 89-9(37) | 0 | 0 | 0 | 0 | 0
106 | [6 empty] | 106 | 0 | 0 | 89-9(37) | 0 | 0 | 0 | 0 | 0
107 | [6 empty] | 107 | 0 | 0 | 89-9(37) | 0 | 0 | 0 | 0 | 0
108 | [6 empty] | 108 | 0 | 0 | 89-9(37) | 0 | 0 | 0 | 0 | 0
109 | [6 empty] | 109 | 0 | 0 | 89-9(37) | 0 | 0 | 0 | 0 | 0
110 | [6 empty] | 110 | 0 | 0 | 89-9(37) | 0 | 0 | 0 | 0 | 0
111 | [6 empty] | 111 | 0 | 0 | 89-9(37) | 0 | 0 | 0 | 0 | 0
112 | [6 empty] | 112 | 0 | 0 | 89-9(37) | 0 | 0 | 0 | 0 | 0
113 | [6 empty] | 113 | 0 | 0 | 89-9(37) | 0 | 0 | 0 | 0 | 0
114 | [6 empty] | 114 | 0 | 0 | 89-9(37) | 0 | 0 | 0 | 0 | 0
115 | [6 empty] | 115 | 0 | 0 | 89-9(37) | 0 | 0 | 0 | 0 | 0
116 | [6 empty] | 116 | 0 | 0 | 89-9(37) | 0 | 0 | 0 | 0 | 0
117 | [6 empty] | 117 | 0 | 0 | 89-9(37) | 0 | 0 | 0 | 0 | 0
118 | [6 empty] | 118 | 0 | 0 | 89-9(37) | 0 | 0 | 0 | 0 | 0
119 | [6 empty] | 119 | 0 | 0 | 89-9(37) | 0 | 0 | 0 | 0 | 0
120 | [6 empty] | 120 | 0 | 0 | 89-9(37) | 0 | 0 | 0 | 0 | 0
121 | [6 empty] | 121 | 0 | 0 | 89-9(37) | 0 | 0 | 0 | 0 | 0
122 | [6 empty] | 122 | 0 | 0 | 89-9(37) | 0 | 0 | 0 | 0 | 0
123 | [6 empty] | 123 | 0 | 0 | 89-9(37) | 0 | 0 | 0 | 0 | 0
124 | [6 empty] | 124 | 0 | 0 | 89-9(37) | 0 | 0 | 0 | 0 | 0
125 | [6 empty] | 125 | 0 | 0 | 89-9(37) | 0 | 0 | 0 | 0 | 0
126 | [6 empty] | 126 | 0 | 0 | 89-9(37) | 0 | 0 | 0 | 0 | 0
127 | [6 empty] | 127 | 0 | 0 | 89-9(37) | 0 | 0 | 0 | 0 | 0
128 | [6 empty] | 128 | 0 | 0 | 89-9(37) | 0 | 0 | 0 | 0 | 0
129 | [6 empty] | 129 | 0 | 0 | 89-9(37) | 0 | 0 | 0 | 0 | 0
130 | [6 empty] | 130 | 0 | 0 | 89-9(37) | 0 | 0 | 0 | 0 | 0
131 | [6 empty] | 131 | 0 | 0 | 89-9(37) | 0 | 0 | 0 | 0 | 0
132 | [6 empty] | 132 | 0 | 0 | 89-9(37) | 0 | 0 | 0 | 0 | 0
133 | [6 empty] | 133 | 0 | 0 | 89-9(37) | 0 | 0 | 0 | 0 | 0
134 | [6 empty] | 134 | 0 | 0 | 89-9(37) | 0 | 0 | 0 | 0 | 0
135 | [6 empty] | 135 | 0 | 0 | 89-9(37) | 0 | 0 | 0 | 0 | 0
136 | [6 empty] | 136 | 0 | 0 | 89-9(37) | 0 | 0 | 0 | 0 | 0
137 | [6 empty] | 137 | 0 | 0 | 89-9(37) | 0 | 0 | 0 | 0 | 0
138 | [6 empty] | 138 | 0 | 0 | 89-9(37) | 0 | 0 | 0 | 0 | 0
139 | [6 empty] | 139 | 0 | 0 | 89-9(37) | 0 | 0 | 0 | 0 | 0
140 | [6 empty] | 140 | 0 | 0 | 89-9(37) | 0 | 0 | 0 | 0 | 0
141 | [6 empty] | 141 | 0 | 0 | 89-9(37) | 0 | 0 | 0 | 0 | 0
142 | [6 empty] | 142 | 0 | 0 | 89-9(37) | 0 | 0 | 0 | 0 | 0
143 | [6 empty] | 143 | 0 | 0 | 89-9(37) | 0 | 0 | 0 | 0 | 0
144 | [6 empty] | 144 | 0 | 0 | 89-9(37) | 0 | 0 | 0 | 0 | 0
145 | [6 empty] | 145 | 0 | 0 | 89-9(37) | 0 | 0 | 0 | 0 | 0
146 | [6 empty] | 146 | 0 | 0 | 89-9(37) | 0 | 0 | 0 | 0 | 0
147 | [6 empty] | 147 | 0 | 0 | 89-9(37) | 0 | 0 | 0 | 0 | 0
148 | [6 empty] | 148 | 0 | 0 | 89-9(37) | 0 | 0 | 0 | 0 | 0
149 | [6 empty] | 149 | 0 | 0 | 89-9(37) | 0 | 0 | 0 | 0 | 0
150 | [6 empty] | 150 | 0 | 0 | 89-9(37) | 0 | 0 | 0 | 0 | 0
151 | [6 empty] | 151 | 0 | 0 | 89-9(37) | 0 | 0 | 0 | 0 | 0
152 | [6 empty] | 152 | 0 | 0 | 89-9(37) | 0 | 0 | 0 | 0 | 0
153 | [6 empty] | 153 | 0 | 0 | 89-9(37) | 0 | 0 | 0 | 0 | 0
154 | [6 empty] | 154 | 0 | 0 | 89-9(37) | 0 | 0 | 0 | 0 | 0
155 | [6 empty] | 155 | 0 | 0 | 89-9(37) | 0 | 0 | 0 | 0 | 0
156 | [6 empty] | 156 | 0 | 0 | 89-9(37) | 0 | 0 | 0 | 0 | 0
157 | [6 empty] | 157 | 0 | 0 | 89-9(37) | 0 | 0 | 0 | 0 | 0
158 | [6 empty] | 158 | 0 | 0 | 89-9(37) | 0 | 0 | 0 | 0 | 0
159 | [6 empty] | 159 | 0 | 0 | 89-9(37) | 0 | 0 | 0 | 0 | 0
160 | [6 empty] | 160 | 0 | 0 | 89-9(37) | 0 | 0 | 0 | 0 | 0
161 | [6 empty] | 161 | 0 | 0 | 89-9(37) | 0 | 0 | 0 | 0 | 0
162 | [6 empty] | 162 | 0 | 0 | 89-9(37) | 0 | 0 | 0 | 0 | 0
163 | [6 empty] | 163 | 0 | 0 | 89-9(37) | 0 | 0 | 0 | 0 | 0
164 | [6 empty] | 164 | 0 | 0 | 89-9(37) | 0 | 0 | 0 | 0 | 0
165 | [6 empty] | 165 | 0 | 0 | 89-9(37) | 0 | 0 | 0 | 0 | 0
166 | [6 empty] | 166 | 0 | 0 | 89-9(37) | 0 | 0 | 0 | 0 | 0
167 | [6 empty] | 167 | 0 | 0 | 89-9(37) | 0 | 0 | 0 | 0 | 0
168 | [6 empty] | 168 | 0 | 0 | 89-9(37) | 0 | 0 | 0 | 0 | 0
169 | [6 empty] | 169 | 0 | 0 | 89-9(37) | 0 | 0 | 0 | 0 | 0
170 | [6 empty] | 170 | 0 | 0 | 89-9(37) | 0 | 0 | 0 | 0 | 0
171 | [6 empty] | 171 | 0 | 0 | 89-9(37) | 0 | 0 | 0 | 0 | 0
172 | [6 empty] | 172 | 0 | 0 | 89-9(37) | 0 | 0 | 0 | 0 | 0
173 | [6 empty] | 173 | 0 | 0 | 89-9(37) | 0 | 0 | 0 | 0 | 0
174 | [6 empty] | 174 | 0 | 0 | 89-9(37) | 0 | 0 | 0 | 0 | 0
175 | [6 empty] | 175 | 0 | 0 | 89-9(37) | 0 | 0 | 0 | 0 | 0
176 | [6 empty] | 176 | 0 | 0 | 89-9(37) | 0 | 0 | 0 | 0 | 0
177 | [6 empty] | 177 | 0 | 0 | 89-9(37) | 0 | 0 | 0 | 0 | 0
178 | [6 empty] | 178 | 0 | 0 | 89-9(37) | 0 | 0 | 0 | 0 | 0
179 | [6 empty] | 179 | 0 | 0 | 89-9(37) | 0 | 0 | 0 | 0 | 0
180 | [6 empty] | 180 | 0 | 0 | 89-9(37) | 0 | 0 | 0 | 0 | 0
181 | [6 empty] | 181 | 0 | 0 | 89-9(37) | 0 | 0 | 0 | 0 | 0
182 | [6 empty] | 182 | 0 | 0 | 89-9(37) | 0 | 0 | 0 | 0 | 0
183 | [6 empty] | 183 | 0 | 0 | 89-9(37) | 0 | 0 | 0 | 0 | 0
184 | [6 empty] | 184 | 0 | 0 | 89-9(37) | 0 | 0 | 0 | 0 | 0
185 | [6 empty] | 185 | 0 | 0 | 89-9(37) | 0 | 0 | 0 | 0 | 0
186 | [6 empty] | 186 | 0 | 0 | 89-9(37) | 0 | 0 | 0 | 0 | 0
187 | [6 empty] | 187 | 0 | 0 | 89-9(37) | 0 | 0 | 0 | 0 | 0
188 | [6 empty] | 188 | 0 | 0 | 89-9(37) | 0 | 0 | 0 | 0 | 0
189 | [6 empty] | 189 | 0 | 0 | 89-9(37) | 0 | 0 | 0 | 0 | 0
190 | [6 empty] | 190 | 0 | 0 | 89-9(37) | 0 | 0 | 0 | 0 | 0
191 | [6 empty] | 191 | 0 | 0 | 89-9(37) | 0 | 0 | 0 | 0 | 0
192 | [6 empty] | 192 | 0 | 0 | 89-9(37) | 0 | 0 | 0 | 0 | 0
193 | [6 empty] | 193 | 0 | 0 | 89-9(37) | 0 | 0 | 0 | 0 | 0
194 | [6 empty] | 194 | 0 | 0 | 89-9(37) | 0 | 0 | 0 | 0 | 0
195 | [6 empty] | 195 | 0 | 0 | 89-9(37) | 0 | 0 | 0 | 0 | 0
196 | [6 empty] | 196 | 0 | 0 | 89-9(37) | 0 | 0 | 0 | 0 | 0
197 | [6 empty] | 197 | 0 | 0 | 89-9(37) | 0 | 0 | 0 | 0 | 0
198 | [6 empty] | 198 | 0 | 0 | 89-9(37) | 0 | 0 | 0 | 0 | 0
199 | [6 empty] | 199 | 0 | 0 | 89-9(37) | 0 | 0 | 0 | 0 | 0
200 | [6 empty] | 200 | 0 | 0 | 89-9(37) | 0 | 0 | 0 | 0 | 0

## GPS точки Заріччя
Номер планшету
89-9(37)
Таблица для заполнення *** СТРОГО ДО ОБРАЗЦА | [6 empty] | №п/п | Номер вузла | Висотна відмітка | Номер планшету | Координати точок |  | Висотна відмітка центра люка колодязя Z, м | Глибина залягання водопровідної мережі, м* | Висотна відмітка низу або лотка труби, м**
| X | Y | Z | Номер вузла | Відмітка | Відмітка низу |  |  |  |  | X | Y
1 |  |  |  | В37-1 | 175,34 | 173,47 | 1 | В37-1 | 175,34 | 89-9(37) | 0 | 0 | 175,34 | 1.87 | 173,47
2 |  |  |  | В37-2 | 175,28 | 173,43 | 2 | В37-2 | 175,28 | 89-9(37) | 0 | 0 | 175,28 | 1.85 | 173,43
3 |  |  |  | В37-3 | 175,23 | 173,29 | 3 | В37-3 | 175,23 | 89-9(37) | 0 | 0 | 175,23 | 1.94 | 173,29
4 |  |  |  | В37-4 | 174,57 | 172,58 | 4 | В37-4 | 174,57 | 89-9(37) | 0 | 0 | 174,57 | 1.99 | 172,58
5 |  |  |  | В37-5 | 174,81 | 173,20 | 5 | В37-5 | 174,81 | 89-9(37) | 0 | 0 | 174,81 | 1.61 | 173,20
6 |  |  |  | В37-6 | 175,37 | 173,39 | 6 | В37-6 | 175,37 | 89-9(37) | 0 | 0 | 175,37 | 1.98 | 173,39
7 |  |  |  | В37-7 | 174,60 | 172,38 | 7 | В37-7 | 174,60 | 89-9(37) | 0 | 0 | 174,60 | 2.22 | 172,38
8 |  |  |  | В37-8 | 174,35 | 172,32 | 8 | В37-8 | 174,35 | 89-9(37) | 0 | 0 | 174,35 | 2.03 | 172,32
9 |  |  |  | В37-9 | 174,43 | 172,40 | 9 | В37-9 | 174,43 | 89-9(37) | 0 | 0 | 174,43 | 2.03 | 172,40
10 |  |  |  | В37-10 | 175,22 | 173,20 | 10 | В37-10 | 175,22 | 89-9(37) | 0 | 0 | 175,22 | 2.02 | 173,20
11 |  |  |  | В37-11 | 175,18 | 173,15 | 11 | В37-11 | 175,18 | 89-9(37) | 0 | 0 | 175,18 | 2.03 | 173,15
12 |  |  |  | В37-12 | 174,34 | 172,34 | 12 | В37-12 | 174,34 | 89-9(37) | 0 | 0 | 174,34 | 2 | 172,34
13 |  |  |  | В37-13 | 174,16 | 172,17 | 13 | В37-13 | 174,16 | 89-9(37) | 0 | 0 | 174,16 | 1.99 | 172,17
14 |  |  |  | В37-14 | 175,09 | 173,22 | 14 | В37-14 | 175,09 | 89-9(37) | 0 | 0 | 175,09 | 1.87 | 173,22
15 |  |  |  | В37-15 | 174,46 | 172,55 | 15 | В37-15 | 174,46 | 89-9(37) | 0 | 0 | 174,46 | 1.91 | 172,55
16 |  |  |  | В37-16 | 174,68 | 172,59 | 16 | В37-16 | 174,68 | 89-9(37) | 0 | 0 | 174,68 | 2.09 | 172,59
17 |  |  |  | В37-17 | 174,12 | 172,60 | 17 | В37-17 | 174,12 | 89-9(37) | 0 | 0 | 174,12 | 1.52 | 172,60
18 |  |  |  | В37-18 | 174,46 | 172,50 | 18 | В37-18 | 174,46 | 89-9(37) | 0 | 0 | 174,46 | 1.96 | 172,50
19 |  |  |  | В37-19 | 174,87 | 172,95 | 19 | В37-19 | 174,87 | 89-9(37) | 0 | 0 | 174,87 | 1.92 | 172,95
20 |  |  |  | В37-20 | 173,64 | 171,14 | 20 | В37-20 | 173,64 | 89-9(37) | 0 | 0 | 173,64 | 2.5 | 171,14
21 |  |  |  | В37-21 | 173,65 | 71,14 | 21 | В37-21 | 173,65 | 89-9(37) | 0 | 0 | 173,65 | 102.51 | 71,14
22 |  |  |  | В37-22 | 174,74 | 171,62 | 22 | В37-22 | 174,74 | 89-9(37) | 0 | 0 | 174,74 | 3.12 | 171,62
23 |  |  |  | В37-23 | 174,00 | 171,04 | 23 | В37-23 | 174,00 | 89-9(37) | 0 | 0 | 174,00 | 2.96 | 171,04
24 |  |  |  | В37-24 | 173,92 | 171,82 | 24 | В37-24 | 173,92 | 89-9(37) | 0 | 0 | 173,92 | 2.1 | 171,82
25 |  |  |  | В37-25 | 173,59 | 171,79 | 25 | В37-25 | 173,59 | 89-9(37) | 0 | 0 | 173,59 | 1.8 | 171,79
26 |  |  |  | В37-26 | 173,35 | 171,80 | 26 | В37-26 | 173,35 | 89-9(37) | 0 | 0 | 173,35 | 1.55 | 171,80
27 |  |  |  | В37-27 | 173,16 | 172,08 | 27 | В37-27 | 173,16 | 89-9(37) | 0 | 0 | 173,16 | 1.08 | 172,08
28 |  |  |  | В37-28 | 173,04 | 171,95 | 28 | В37-28 | 173,04 | 89-9(37) | 0 | 0 | 173,04 | 1.09 | 171,95
29 |  |  |  | В37-29 | 172,42 | 170,15 | 29 | В37-29 | 172,42 | 89-9(37) | 0 | 0 | 172,42 | 2.27 | 170,15
30 |  |  |  | В37-30 | 171,80 | 170,29 | 30 | В37-30 | 171,80 | 89-9(37) | 0 | 0 | 171,80 | 1.51 | 170,29
31 |  |  |  | В37-31 | 168,34 | 166,34 | 31 | В37-31 | 168,34 | 89-9(37) | 0 | 0 | 168,34 | 2 | 166,34
32 |  |  |  | В37-32 | 172,80 | 170,02 | 32 | В37-32 | 172,80 | 89-9(37) | 0 | 0 | 172,80 | 2.78 | 170,02
33 |  |  |  | В37-33 | 173,80 | 172,05 | 33 | В37-33 | 173,80 | 89-9(37) | 0 | 0 | 173,80 | 1.75 | 172,05
34 |  |  |  | В37-34 | 174,70 | 172,60 | 34 | В37-34 | 174,70 | 89-9(37) | 0 | 0 | 174,70 | 2.1 | 172,60
35 |  |  |  | В37-35 | 172,83 | 169,78 | 35 | В37-35 | 172,83 | 89-9(37) | 0 | 0 | 172,83 | 3.05 | 169,78
36 |  |  |  | В37-36 | 173,06 | 169,96 | 36 | В37-36 | 173,06 | 89-9(37) | 0 | 0 | 173,06 | 3.1 | 169,96
37 |  |  |  | В37-37 | 171,03 | 169,02 | 37 | В37-37 | 171,03 | 89-9(37) | 0 | 0 | 171,03 | 2.01 | 169,02
38 |  |  |  | В37-38 | 172,20 | 170,25 | 38 | В37-38 | 172,20 | 89-9(37) | 0 | 0 | 172,20 | 1.95 | 170,25
39 |  |  |  | В37-39 | 171,07 | 169,05 | 39 | В37-39 | 171,07 | 89-9(37) | 0 | 0 | 171,07 | 2.02 | 169,05
40 |  |  |  | В37-40 | 172,03 | 170,00 | 40 | В37-40 | 172,03 | 89-9(37) | 0 | 0 | 172,03 | 2.03 | 170,00
41 |  |  |  | В37-41 | 171,40 | 169,45 | 41 | В37-41 | 171,40 | 89-9(37) | 0 | 0 | 171,40 | 1.95 | 169,45
42 |  |  |  | В37-42 | 171,47 | 169,77 | 42 | В37-42 | 171,47 | 89-9(37) | 0 | 0 | 171,47 | 1.7 | 169,77
43 |  |  |  | В37-43 | 171,78 | 169,48 | 43 | В37-43 | 171,78 | 89-9(37) | 0 | 0 | 171,78 | 2.3 | 169,48
44 |  |  |  | В37-44 | 171,76 | 169,45 | 44 | В37-44 | 171,76 | 89-9(37) | 0 | 0 | 171,76 | 2.31 | 169,45
45 |  |  |  | В37-45 | 171,44 | 169,40 | 45 | В37-45 | 171,44 | 89-9(37) | 0 | 0 | 171,44 | 2.04 | 169,40
46 |  |  |  | В37-46 | 172,02 | 169,02 | 46 | В37-46 | 172,02 | 89-9(37) | 0 | 0 | 172,02 | 3 | 169,02
47 |  |  |  | В37-47 | 171,74 | 169,80 | 47 | В37-47 | 171,74 | 89-9(37) | 0 | 0 | 171,74 | 1.94 | 169,80
48 |  |  |  | В37-48 | 172,27 | 172,04 | 48 | В37-48 | 172,27 | 89-9(37) | 0 | 0 | 172,27 | 0.23 | 172,04
49 |  |  |  | В37-49 | 172,32 | 170,02 | 49 | В37-49 | 172,32 | 89-9(37) | 0 | 0 | 172,32 | 2.3 | 170,02
50 |  |  |  | В37-50 | 171,90 | 169,85 | 50 | В37-50 | 171,90 | 89-9(37) | 0 | 0 | 171,90 | 2.05 | 169,85
51 |  |  |  | В37-51 | 173,46 | 171,66 | 51 | В37-51 | 173,46 | 89-9(37) | 0 | 0 | 173,46 | 1.8 | 171,66
52 |  |  |  | В37-52 | 173,41 | 171,40 | 52 | В37-52 | 173,41 | 89-9(37) | 0 | 0 | 173,41 | 2.01 | 171,40
53 |  |  |  | В37-53 | 173,12 | 171,10 | 53 | В37-53 | 173,12 | 89-9(37) | 0 | 0 | 173,12 | 2.02 | 171,10
54 |  |  |  | В37-54 | 173,16 | 170,96 | 54 | В37-54 | 173,16 | 89-9(37) | 0 | 0 | 173,16 | 2.2 | 170,96
55 |  |  |  | В37-55 | 173,19 | 171,36 | 55 | В37-55 | 173,19 | 89-9(37) | 0 | 0 | 173,19 | 1.83 | 171,36
56 |  |  |  | В37-56 | 172,55 | 170,39 | 56 | В37-56 | 172,55 | 89-9(37) | 0 | 0 | 172,55 | 2.16 | 170,39
57 |  |  |  | В37-57 | 172,42 | 170,52 | 57 | В37-57 | 172,42 | 89-9(37) | 0 | 0 | 172,42 | 1.9 | 170,52
58 |  |  |  | В37-58 | 172,63 | 170,06 | 58 | В37-58 | 172,63 | 89-9(37) | 0 | 0 | 172,63 | 2.57 | 170,06
59 |  |  |  | В37-59 | 171,83 | 169,83 | 59 | В37-59 | 171,83 | 89-9(37) | 0 | 0 | 171,83 | 2 | 169,83
60 |  |  |  | В37-60 | 171,53 | 169,83 | 60 | В37-60 | 171,53 | 89-9(37) | 0 | 0 | 171,53 | 1.7 | 169,83
61 |  |  |  | В37-61 | 171,35 | 169,32 | 61 | В37-61 | 171,35 | 89-9(37) | 0 | 0 | 171,35 | 2.03 | 169,32
62 |  |  |  | В37-62 | 171,17 | 169,35 | 62 | В37-62 | 171,17 | 89-9(37) | 0 | 0 | 171,17 | 1.82 | 169,35
63 |  |  |  | В37-63 | 170,94 | 168,89 | 63 | В37-63 | 170,94 | 89-9(37) | 0 | 0 | 170,94 | 2.05 | 168,89
64 |  |  |  | В37-64 | 170,85 | 168,88 | 64 | В37-64 | 170,85 | 89-9(37) | 0 | 0 | 170,85 | 1.97 | 168,88
65 |  |  |  | В37-65 | 171,48 | 169,53 | 65 | В37-65 | 171,48 | 89-9(37) | 0 | 0 | 171,48 | 1.95 | 169,53
66 |  |  |  | В37-66 | 171,25 | 169,20 | 66 | В37-66 | 171,25 | 89-9(37) | 0 | 0 | 171,25 | 2.05 | 169,20
67 |  |  |  | В37-67 | 172,12 | 169,91 | 67 | В37-67 | 172,12 | 89-9(37) | 0 | 0 | 172,12 | 2.21 | 169,91
68 |  |  |  | В37-68 | 171,65 | 169,70 | 68 | В37-68 | 171,65 | 89-9(37) | 0 | 0 | 171,65 | 1.95 | 169,70
69 |  |  |  | В37-69 | 171,52 | 170,22 | 69 | В37-69 | 171,52 | 89-9(37) | 0 | 0 | 171,52 | 1.3 | 170,22
70 |  |  |  | В37-70 | 171,67 | 169,60 | 70 | В37-70 | 171,67 | 89-9(37) | 0 | 0 | 171,67 | 2.07 | 169,60
71 |  |  |  | В37-71 | 171,65 | 169,63 | 71 | В37-71 | 171,65 | 89-9(37) | 0 | 0 | 171,65 | 2.02 | 169,63
72 |  |  |  | В37-72 | 172,00 | 170,05 | 72 | В37-72 | 172,00 | 89-9(37) | 0 | 0 | 172,00 | 1.95 | 170,05
73 |  |  |  | В37-73 | 172,34 | 170,30 | 73 | В37-73 | 172,34 | 89-9(37) | 0 | 0 | 172,34 | 2.04 | 170,30
74 |  |  |  | В37-74 | 170,95 | 169,50 | 74 | В37-74 | 170,95 | 89-9(37) | 0 | 0 | 170,95 | 1.45 | 169,50
75 |  |  |  | В37-75 | 171,66 | 169,45 | 75 | В37-75 | 171,66 | 89-9(37) | 0 | 0 | 171,66 | 2.21 | 169,45
76 |  |  |  | В37-76 | 170,96 | 169,45 | 76 | В37-76 | 170,96 | 89-9(37) | 0 | 0 | 170,96 | 1.51 | 169,45
77 |  |  |  | В37-77 | 170,77 | 168,80 | 77 | В37-77 | 170,77 | 89-9(37) | 0 | 0 | 170,77 | 1.97 | 168,80
78 |  |  |  | В37-78 | 170,70 | 168,70 | 78 | В37-78 | 170,70 | 89-9(37) | 0 | 0 | 170,70 | 2 | 168,70
79 |  |  |  | В37-79 | 170,48 | 168,50 | 79 | В37-79 | 170,48 | 89-9(37) | 0 | 0 | 170,48 | 1.98 | 168,50
80 |  |  |  | В37-80 | 170,38 | 169,20 | 80 | В37-80 | 170,38 | 89-9(37) | 0 | 0 | 170,38 | 1.18 | 169,20
81 |  |  |  | В37-81 | 170,30 | 168,50 | 81 | В37-81 | 170,30 | 89-9(37) | 0 | 0 | 170,30 | 1.8 | 168,50
82 |  |  |  | В37-82 | 170,15 | 168,20 | 82 | В37-82 | 170,15 | 89-9(37) | 0 | 0 | 170,15 | 1.95 | 168,20
83 |  |  |  | В37-83 | 168,90 | 166,85 | 83 | В37-83 | 168,90 | 89-9(37) | 0 | 0 | 168,90 | 2.05 | 166,85
84 |  |  |  | В37-84 | 170,30 | 168,40 | 84 | В37-84 | 170,30 | 89-9(37) | 0 | 0 | 170,30 | 1.9 | 168,40
85 |  |  |  | В37-85 | 170,01 | 168,10 | 85 | В37-85 | 170,01 | 89-9(37) | 0 | 0 | 170,01 | 1.91 | 168,10
86 |  |  |  | В37-86 | 170,79 | 168,67 | 86 | В37-86 | 170,79 | 89-9(37) | 0 | 0 | 170,79 | 2.12 | 168,67
87 |  |  |  | В37-87 | 168,01 | 165,95 | 87 | В37-87 | 168,01 | 89-9(37) | 0 | 0 | 168,01 | 2.06 | 165,95
88 |  |  |  | В37-88 | 167,93 | 166,31 | 88 | В37-88 | 167,93 | 89-9(37) | 0 | 0 | 167,93 | 1.62 | 166,31
89 |  |  |  | В37-89 | 167,12 | 165,14 | 89 | В37-89 | 167,12 | 89-9(37) | 0 | 0 | 167,12 | 1.98 | 165,14
90 |  |  |  | В37-90 | 167,16 | 1635,24 | 90 | В37-90 | 167,16 | 89-9(37) | 0 | 0 | 167,16 | -1468.08 | 1635,24
91 |  |  |  | В37-91 | 168,37 | 165,65 | 91 | В37-91 | 168,37 | 89-9(37) | 0 | 0 | 168,37 | 2.72 | 165,65
92 |  |  |  | В37-92 | 168,76 | 166,98 | 92 | В37-92 | 168,76 | 89-9(37) | 0 | 0 | 168,76 | 1.78 | 166,98
93 |  |  |  | В37-93 | 169,10 | 167,07 | 93 | В37-93 | 169,10 | 89-9(37) | 0 | 0 | 169,10 | 2.03 | 167,07
94 |  |  |  | В37-94 | 169,13 | 167,10 | 94 | В37-94 | 169,13 | 89-9(37) | 0 | 0 | 169,13 | 2.03 | 167,10
95 |  |  |  | В37-95 | 169,11 | 167,12 | 95 | В37-95 | 169,11 | 89-9(37) | 0 | 0 | 169,11 | 1.99 | 167,12
96 |  |  |  | В37-96 | 169,11 | 167,12 | 96 | В37-96 | 169,11 | 89-9(37) | 0 | 0 | 169,11 | 1.99 | 167,12
97 |  |  |  | В37-97 | 168,42 | 166,37 | 97 | В37-97 | 168,42 | 89-9(37) | 0 | 0 | 168,42 | 2.05 | 166,37
98 |  |  |  | В37-98 | 168,32 | 165,82 | 98 | В37-98 | 168,32 | 89-9(37) | 0 | 0 | 168,32 | 2.5 | 165,82
99 |  |  |  | В37-99 | 169,17 | 167,15 | 99 | В37-99 | 169,17 | 89-9(37) | 0 | 0 | 169,17 | 2.02 | 167,15
100 |  |  |  | В37-100 | 165,74 | 163,34 | 100 | В37-100 | 165,74 | 89-9(37) | 0 | 0 | 165,74 | 2.4 | 163,34
101 |  |  |  | В37-101 | 165,96 | 163,70 | 101 | В37-101 | 165,96 | 89-9(37) | 0 | 0 | 165,96 | 2.26 | 163,70
102 |  |  |  | В37-102 | 165,11 | 163,15 | 102 | В37-102 | 165,11 | 89-9(37) | 0 | 0 | 165,11 | 1.96 | 163,15
103 |  |  |  | В37-103 | 166,46 | 164,45 | 103 | В37-103 | 166,46 | 89-9(37) | 0 | 0 | 166,46 | 2.01 | 164,45
104 |  |  |  | В37-104 | 166,50 | 164,50 | 104 | В37-104 | 166,50 | 89-9(37) | 0 | 0 | 166,50 | 2 | 164,50
105 |  |  |  | В37-105 | 166,62 | 164,87 | 105 | В37-105 | 166,62 | 89-9(37) | 0 | 0 | 166,62 | 1.75 | 164,87
106 |  |  |  | В37-106 | 165,70 | 164,20 | 106 | В37-106 | 165,70 | 89-9(37) | 0 | 0 | 165,70 | 1.5 | 164,20
107 |  |  |  | В37-107 | 164,49 | 162,50 | 107 | В37-107 | 164,49 | 89-9(37) | 0 | 0 | 164,49 | 1.99 | 162,50
108 |  |  |  | В37-108 | 165,30 | 162,42 | 108 | В37-108 | 165,30 | 89-9(37) | 0 | 0 | 165,30 | 2.88 | 162,42
109 |  |  |  | В37-109 | 162,85 | 160,90 | 109 | В37-109 | 162,85 | 89-9(37) | 0 | 0 | 162,85 | 1.95 | 160,90
110 |  |  |  | В37-110 | 163,05 | 161,07 | 110 | В37-110 | 163,05 | 89-9(37) | 0 | 0 | 163,05 | 1.98 | 161,07
111 |  |  |  | В37-111 | 163,01 | 161,02 | 111 | В37-111 | 163,01 | 89-9(37) | 0 | 0 | 163,01 | 1.99 | 161,02
112 |  |  |  | В37-112 | 163,04 | 161,00 | 112 | В37-112 | 163,04 | 89-9(37) | 0 | 0 | 163,04 | 2.04 | 161,00
113 |  |  |  | В37-113 | 162,24 | 160,20 | 113 | В37-113 | 162,24 | 89-9(37) | 0 | 0 | 162,24 | 2.04 | 160,20
114 |  |  |  | В37-114 | 162,29 | 160,18 | 114 | В37-114 | 162,29 | 89-9(37) | 0 | 0 | 162,29 | 2.11 | 160,18
115 |  |  |  | В37-115 | 163,07 | 161,14 | 115 | В37-115 | 163,07 | 89-9(37) | 0 | 0 | 163,07 | 1.93 | 161,14
116 |  |  |  | В37-116 | 162,75 | 160,60 | 116 | В37-116 | 162,75 | 89-9(37) | 0 | 0 | 162,75 | 2.15 | 160,60
117 |  |  |  | В37-117 | 163,25 | 161,30 | 117 | В37-117 | 163,25 | 89-9(37) | 0 | 0 | 163,25 | 1.95 | 161,30
118 |  |  |  | В37-118 | 162,58 | 160,60 | 118 | В37-118 | 162,58 | 89-9(37) | 0 | 0 | 162,58 | 1.98 | 160,60
119 |  |  |  | В37-119 | 160,13 | 158,43 | 119 | В37-119 | 160,13 | 89-9(37) | 0 | 0 | 160,13 | 1.7 | 158,43
120 |  |  |  | В37-120 | 159,88 | 158,08 | 120 | В37-120 | 159,88 | 89-9(37) | 0 | 0 | 159,88 | 1.8 | 158,08
121 |  |  |  | В37-121 | 159,24 | 157,49 | 121 | В37-121 | 159,24 | 89-9(37) | 0 | 0 | 159,24 | 1.75 | 157,49
122 |  |  |  | В37-122 | 162,20 | 160,25 | 122 | В37-122 | 162,20 | 89-9(37) | 0 | 0 | 162,20 | 1.95 | 160,25
123 |  |  |  | В37-123 | 162,85 | 160,90 | 123 | В37-123 | 162,85 | 89-9(37) | 0 | 0 | 162,85 | 1.95 | 160,90
124 |  |  |  | В37-124 | 162,45 | 160,40 | 124 | В37-124 | 162,45 | 89-9(37) | 0 | 0 | 162,45 | 2.05 | 160,40
125 |  |  |  | В37-125 | 162,40 | 160,35 | 125 | В37-125 | 162,40 | 89-9(37) | 0 | 0 | 162,40 | 2.05 | 160,35
126 |  |  |  | В37-126 | 162,34 | 160,30 | 126 | В37-126 | 162,34 | 89-9(37) | 0 | 0 | 162,34 | 2.04 | 160,30
127 |  |  |  | В37-127 | 162,42 | 160,28 | 127 | В37-127 | 162,42 | 89-9(37) | 0 | 0 | 162,42 | 2.14 | 160,28
128 |  |  |  | В37-128 | 162,42 | 160,35 | 128 | В37-128 | 162,42 | 89-9(37) | 0 | 0 | 162,42 | 2.07 | 160,35
129 |  |  |  | В37-129 | 161,05 | 159,25 | 129 | В37-129 | 161,05 | 89-9(37) | 0 | 0 | 161,05 | 1.8 | 159,25
130 |  |  |  | В37-130 | 162,90 | 160,85 | 130 | В37-130 | 162,90 | 89-9(37) | 0 | 0 | 162,90 | 2.05 | 160,85
131 |  |  |  | В37-131 | 161,60 | 159,15 | 131 | В37-131 | 161,60 | 89-9(37) | 0 | 0 | 161,60 | 2.45 | 159,15
132 |  |  |  | В37-132 | 161,75 | 159,70 | 132 | В37-132 | 161,75 | 89-9(37) | 0 | 0 | 161,75 | 2.05 | 159,70
133 |  |  |  | В37-133 | 161,67 | 159,70 | 133 | В37-133 | 161,67 | 89-9(37) | 0 | 0 | 161,67 | 1.97 | 159,70
134 |  |  |  | В37-134 | 157,92 | 157,06 | 134 | В37-134 | 157,92 | 89-9(37) | 0 | 0 | 157,92 | 0.86 | 157,06
135 |  |  |  | В37-135 | 161,59 | 159,13 | 135 | В37-135 | 161,59 | 89-9(37) | 0 | 0 | 161,59 | 2.46 | 159,13
136 |  |  |  | В37-136 | 166,96 | 164,40 | 136 | В37-136 | 166,96 | 89-9(37) | 0 | 0 | 166,96 | 2.56 | 164,40
137 |  |  |  | В37-137 | 166,96 | 164,40 | 137 | В37-137 | 166,96 | 89-9(37) | 0 | 0 | 166,96 | 2.56 | 164,40
138 |  |  |  | В37-138 | 167,25 | 164,35 | 138 | В37-138 | 167,25 | 89-9(37) | 0 | 0 | 167,25 | 2.9 | 164,35
139 |  |  |  | В37-139 | 166,55 | 164,92 | 139 | В37-139 | 166,55 | 89-9(37) | 0 | 0 | 166,55 | 1.63 | 164,92
140 |  |  |  | В37-140 | 167,61 | 166,12 | 140 | В37-140 | 167,61 | 89-9(37) | 0 | 0 | 167,61 | 1.49 | 166,12
141 |  |  |  | В37-141 | 164,50 | 163,10 | 141 | В37-141 | 164,50 | 89-9(37) | 0 | 0 | 164,50 | 1.4 | 163,10
142 |  |  |  | В37-142 | 170,89 | 169,21 | 142 | В37-142 | 170,89 | 89-9(37) | 0 | 0 | 170,89 | 1.68 | 169,21
143 |  |  |  | В37-143 | 170,40 | 168,45 | 143 | В37-143 | 170,40 | 89-9(37) | 0 | 0 | 170,40 | 1.95 | 168,45
144 |  |  |  | В37-144 | 170,24 | 168,44 | 144 | В37-144 | 170,24 | 89-9(37) | 0 | 0 | 170,24 | 1.8 | 168,44
145 |  |  |  | В37-145 | 169,58 | 168,23 | 145 | В37-145 | 169,58 | 89-9(37) | 0 | 0 | 169,58 | 1.35 | 168,23
146 |  |  |  | В37-146 | 168,24 | 166,20 | 146 | В37-146 | 168,24 | 89-9(37) | 0 | 0 | 168,24 | 2.04 | 166,20
147 |  |  |  | В37-147 | 170,85 | 168,98 | 147 | В37-147 | 170,85 | 89-9(37) | 0 | 0 | 170,85 | 1.87 | 168,98
148 |  |  |  | В37-148 | 171,23 | 169,20 | 148 | В37-148 | 171,23 | 89-9(37) | 0 | 0 | 171,23 | 2.03 | 169,20
149 |  |  |  | В37-149 | 171,06 | 170,28 | 149 | В37-149 | 171,06 | 89-9(37) | 0 | 0 | 171,06 | 0.78 | 170,28
150 |  |  |  | В37-150 | 169,85 | 167,80 | 150 | В37-150 | 169,85 | 89-9(37) | 0 | 0 | 169,85 | 2.05 | 167,80
151 |  |  |  | В37-151 | 169,45 | 167,26 | 151 | В37-151 | 169,45 | 89-9(37) | 0 | 0 | 169,45 | 2.19 | 167,26
152 |  |  |  | В37-152 | 169,87 | 167,94 | 152 | В37-152 | 169,87 | 89-9(37) | 0 | 0 | 169,87 | 1.93 | 167,94
153 |  |  |  | В37-153 | 169,93 | 168,06 | 153 | В37-153 | 169,93 | 89-9(37) | 0 | 0 | 169,93 | 1.87 | 168,06
154 |  |  |  | В37-154 | 168,12 | 166,26 | 154 | В37-154 | 168,12 | 89-9(37) | 0 | 0 | 168,12 | 1.86 | 166,26
155 |  |  |  | В37-155 | 168,24 | 165,89 | 155 | В37-155 | 168,24 | 89-9(37) | 0 | 0 | 168,24 | 2.35 | 165,89
156 |  |  |  | В37-156 | 169,18 | 166,93 | 156 | В37-156 | 169,18 | 89-9(37) | 0 | 0 | 169,18 | 2.25 | 166,93
157 |  |  |  | В37-157 | 167,89 | 166,04 | 157 | В37-157 | 167,89 | 89-9(37) | 0 | 0 | 167,89 | 1.85 | 166,04
158 |  |  |  | В37-158 | 167,97 | 165,74 | 158 | В37-158 | 167,97 | 89-9(37) | 0 | 0 | 167,97 | 2.23 | 165,74
159 |  |  |  | В37-159 | 167,74 | 165,54 | 159 | В37-159 | 167,74 | 89-9(37) | 0 | 0 | 167,74 | 2.2 | 165,54
160 |  |  |  | В37-160 | 166,28 | 164,55 | 160 | В37-160 | 166,28 | 89-9(37) | 0 | 0 | 166,28 | 1.73 | 164,55
161 |  |  |  | В37-161 | 163,48 | 161,67 | 161 | В37-161 | 163,48 | 89-9(37) | 0 | 0 | 163,48 | 1.81 | 161,67
162 |  |  |  | В37-162 | 163,67 | 161,89 | 162 | В37-162 | 163,67 | 89-9(37) | 0 | 0 | 163,67 | 1.78 | 161,89
163 |  |  |  | В37-163 | 161,91 | 160,15 | 163 | В37-163 | 161,91 | 89-9(37) | 0 | 0 | 161,91 | 1.76 | 160,15
164 |  |  |  | В37-164 | 161,33 | 159,62 | 164 | В37-164 | 161,33 | 89-9(37) | 0 | 0 | 161,33 | 1.71 | 159,62
165 |  |  |  | В37-165 | 161,00 | 159,35 | 165 | В37-165 | 161,00 | 89-9(37) | 0 | 0 | 161,00 | 1.65 | 159,35
166 |  |  |  | В37-166 | 160,37 | 158,77 | 166 | В37-166 | 160,37 | 89-9(37) | 0 | 0 | 160,37 | 1.6 | 158,77
167 |  |  |  | В37-167 | 160,10 | 158,40 | 167 | В37-167 | 160,10 | 89-9(37) | 0 | 0 | 160,10 | 1.7 | 158,40
168 |  |  |  | В37-168 | 161,67 | 160,10 | 168 | В37-168 | 161,67 | 89-9(37) | 0 | 0 | 161,67 | 1.57 | 160,10
169 |  |  |  | В37-169 | 161,63 | 159,60 | 169 | В37-169 | 161,63 | 89-9(37) | 0 | 0 | 161,63 | 2.03 | 159,60
170 |  |  |  | В37-170 | 161,76 | 160,16 | 170 | В37-170 | 161,76 | 89-9(37) | 0 | 0 | 161,76 | 1.6 | 160,16
171 |  |  |  | В37-171 | 162,53 | 160,74 | 171 | В37-171 | 162,53 | 89-9(37) | 0 | 0 | 162,53 | 1.79 | 160,74
172 |  |  |  | В37-172 | 162,89 | 161,26 | 172 | В37-172 | 162,89 | 89-9(37) | 0 | 0 | 162,89 | 1.63 | 161,26
173 |  |  |  | В37-173 | 164,11 | 162,16 | 173 | В37-173 | 164,11 | 89-9(37) | 0 | 0 | 164,11 | 1.95 | 162,16
174 |  |  |  | В37-174 | 163,21 | 161,40 | 174 | В37-174 | 163,21 | 89-9(37) | 0 | 0 | 163,21 | 1.81 | 161,40
175 |  |  |  | В37-175 | 164,50 | 162,48 | 175 | В37-175 | 164,50 | 89-9(37) | 0 | 0 | 164,50 | 2.02 | 162,48
176 |  |  |  | В37-176 | 166,27 | 164,27 | 176 | В37-176 | 166,27 | 89-9(37) | 0 | 0 | 166,27 | 2 | 164,27
177 |  |  |  | В37-177 | 166,35 | 164,40 | 177 | В37-177 | 166,35 | 89-9(37) | 0 | 0 | 166,35 | 1.95 | 164,40
178 |  |  |  | В37-178 | 167,85 | 164,36 | 178 | В37-178 | 167,85 | 89-9(37) | 0 | 0 | 167,85 | 3.49 | 164,36
179 |  |  |  | В37-179 | 160,74 | 159,25 | 179 | В37-179 | 160,74 | 89-9(37) | 0 | 0 | 160,74 | 1.49 | 159,25
180 |  |  |  | В37-180 | 159,31 | 157,76 | 180 | В37-180 | 159,31 | 89-9(37) | 0 | 0 | 159,31 | 1.55 | 157,76
181 |  |  |  | В37-181 | 165,85 | 164,05 | 181 | В37-181 | 165,85 | 89-9(37) | 0 | 0 | 165,85 | 1.8 | 164,05
182 |  |  |  | В37-182 | 165,02 | 163,50 | 182 | В37-182 | 165,02 | 89-9(37) | 0 | 0 | 165,02 | 1.52 | 163,50
183 |  |  |  | В37-183 | 164,98 | 163,58 | 183 | В37-183 | 164,98 | 89-9(37) | 0 | 0 | 164,98 | 1.4 | 163,58
184 |  |  |  | В37-184 | 163,15 | 161,49 | 184 | В37-184 | 163,15 | 89-9(37) | 0 | 0 | 163,15 | 1.66 | 161,49
185 |  |  |  | В37-185 | 163,64 | 161,45 | 185 | В37-185 | 163,64 | 89-9(37) | 0 | 0 | 163,64 | 2.19 | 161,45
186 |  |  |  | В37-186 | 162,08 | 160,13 | 186 | В37-186 | 162,08 | 89-9(37) | 0 | 0 | 162,08 | 1.95 | 160,13
187 |  |  |  | В37-187 | 160,53 | 158,76 | 187 | В37-187 | 160,53 | 89-9(37) | 0 | 0 | 160,53 | 1.77 | 158,76
188 |  |  |  | В37-188 | 159,40 | 158,00 | 188 | В37-188 | 159,40 | 89-9(37) | 0 | 0 | 159,40 | 1.4 | 158,00
189 |  |  |  | В37-189 | 164,17 | 162,20 | 189 | В37-189 | 164,17 | 89-9(37) | 0 | 0 | 164,17 | 1.97 | 162,20
190 |  |  |  | В37-190 | 163,96 | 161,90 | 190 | В37-190 | 163,96 | 89-9(37) | 0 | 0 | 163,96 | 2.06 | 161,90
191 |  |  |  | В37-191 | 162,53 | 160,50 | 191 | В37-191 | 162,53 | 89-9(37) | 0 | 0 | 162,53 | 2.03 | 160,50
192 |  |  |  | В37-192 | 162,96 | 160,37 | 192 | В37-192 | 162,96 | 89-9(37) | 0 | 0 | 162,96 | 2.59 | 160,37
193 |  |  |  | В37-193 | 162,48 | 160,49 | 193 | В37-193 | 162,48 | 89-9(37) | 0 | 0 | 162,48 | 1.99 | 160,49
194 |  |  |  | В37-194 | 162,45 | 160,44 | 194 | В37-194 | 162,45 | 89-9(37) | 0 | 0 | 162,45 | 2.01 | 160,44
195 |  |  |  | В37-195 | 161,61 | 159,15 | 195 | В37-195 | 161,61 | 89-9(37) | 0 | 0 | 161,61 | 2.46 | 159,15
196 |  |  |  | В37-196 | 161,63 | 159,10 | 196 | В37-196 | 161,63 | 89-9(37) | 0 | 0 | 161,63 | 2.53 | 159,10
197 |  |  |  | В37-197 | 158,64 | 156,74 | 197 | В37-197 | 158,64 | 89-9(37) | 0 | 0 | 158,64 | 1.9 | 156,74
198 |  |  |  | В37-198 | 157,21 | 155,25 | 198 | В37-198 | 157,21 | 89-9(37) | 0 | 0 | 157,21 | 1.96 | 155,25
199 |  |  |  | В37-199 | 157,75 | 155,80 | 199 | В37-199 | 157,75 | 89-9(37) | 0 | 0 | 157,75 | 1.95 | 155,80
200 |  |  |  | В37-200 | 157,54 | 155,50 | 200 | В37-200 | 157,54 | 89-9(37) | 0 | 0 | 157,54 | 2.04 | 155,50

## 37-44-198
Інформаційна картка вузла водопровідної мережі ТОВ «БІЛОЦЕРКІВВОДА»
Номенклатурний номер вузла*: 37-44-198 |  |  |  |  | Схема розв’язки колодязя
Номер вузла |  | Номер планшета | Висотна відмітка центра люка колодязя, м | Примітки GPS точки
В37-198 |  | 89-9(37) | 157,21 | 155,25
Параметри водопровідної мережі**:
№ поз. трубопроводу | Глибина залягання, м | Діаметр трубопроводу, мм | Примітки
1 | 1.8 | 100 | чавун
2 | 1.8 | 25 | сталь
3 | 1.8 | 25 | сталь
4
5
6
глибина залягання надається з урахуванням висоти кришки люка
Колодязь**:
Тип | Діаметр, м | Примітки
1
Люк**:
Матеріал | Діаметр, м | Примітки
чавун | 0.62
Засувки**:
№ поз. трубопроводу | Діаметр засувки, мм | Положення відкр/закр | Примітки
1
2 | 25 | відкрит | до №4 по вул. Кошеля
3 | 25 | відкрит | до №1 по вул. Кошеля
4
5
6
*- інформація надається представниками ТОВ «ЕКСПЕРТЦЕНТР»
**- заповнюються після отримання інформації представників ТОВ «БІЛОЦЕРКІВВОДА»
Типи колодязів: вузловий (приєднання), пожгідрант, вантуз, випуск води з трубопроводу
Представник ТОВ "ЕКСПЕРТЦЕНТР" _____________________________
Представник ТОВ "БІЛОЦЕРКІВВОДА" _____________________________
Ø 25
Ø 25
Ø 100
Ø 100

## 37-44-198а
Інформаційна картка вузла водопровідної мережі ТОВ «БІЛОЦЕРКІВВОДА»
Номенклатурний номер вузла*: 37-44-198а |  |  |  |  | Схема розв’язки колодязя
Номер вузла |  | Номер планшета | Висотна відмітка центра люка колодязя, м | Примітки GPS точки
В37-198а |  | 89-9(37)
Параметри водопровідної мережі**:
№ поз. трубопроводу | Глибина залягання, м | Діаметр трубопроводу, мм | Примітки
1 | 1.8 | 100 | чавун
2 |  | ПГ | на мережі
3 | 1.8 | 65 | чавун
4 | 1.8 | 65 | чавун
5
6
глибина залягання надається з урахуванням висоти кришки люка
Колодязь**:
Тип | Діаметр, м | Примітки
1
Люк**:
Матеріал | Діаметр, м | Примітки
чавун | 0.62
Засувки**:
№ поз. трубопроводу | Діаметр засувки, мм | Положення відкр/закр | Примітки
1
2
3 | 25 | відкрит
4 | 25 | відкрит
5
6
*- інформація надається представниками ТОВ «ЕКСПЕРТЦЕНТР»
**- заповнюються після отримання інформації представників ТОВ «БІЛОЦЕРКІВВОДА»
Типи колодязів: вузловий (приєднання), пожгідрант, вантуз, випуск води з трубопроводу
Представник ТОВ "ЕКСПЕРТЦЕНТР" _____________________________
Представник ТОВ "БІЛОЦЕРКІВВОДА" _____________________________
Ø 65
Ø 65
Ø 100
Ø 100

## 37-44-198б
Інформаційна картка вузла водопровідної мережі ТОВ «БІЛОЦЕРКІВВОДА»
Номенклатурний номер вузла*: 37-44-198б |  |  |  |  | Схема розв’язки колодязя
Номер вузла |  | Номер планшета | Висотна відмітка центра люка колодязя, м | Примітки GPS точки
В37-198б |  | 89-9(37)
Параметри водопровідної мережі**:
№ поз. трубопроводу | Глибина залягання, м | Діаметр трубопроводу, мм | Примітки
1 | 1.8 | 100 | чавун
2 | 1.8 | 25 | сталь
3
4
5
6
глибина залягання надається з урахуванням висоти кришки люка
Колодязь**:
Тип | Діаметр, м | Примітки
1
Люк**:
Матеріал | Діаметр, м | Примітки
чавун | 0.63
Засувки**:
№ поз. трубопроводу | Діаметр засувки, мм | Положення відкр/закр | Примітки
1
2 | 25 | відкрит | до №8 по вул. Кошеля
3
4
5
6
*- інформація надається представниками ТОВ «ЕКСПЕРТЦЕНТР»
**- заповнюються після отримання інформації представників ТОВ «БІЛОЦЕРКІВВОДА»
Типи колодязів: вузловий (приєднання), пожгідрант, вантуз, випуск води з трубопроводу
Представник ТОВ "ЕКСПЕРТЦЕНТР" _____________________________
Представник ТОВ "БІЛОЦЕРКІВВОДА" _____________________________
Ø 25
Ø 100
Ø 100

## 37-44-199
Інформаційна картка вузла водопровідної мережі ТОВ «БІЛОЦЕРКІВВОДА»
Номенклатурний номер вузла*: 37-44-199 |  |  |  |  | Схема розв’язки колодязя
Номер вузла |  | Номер планшета | Висотна відмітка центра люка колодязя, м | Примітки GPS точки
В37-199 |  | 89-9(37) | 157,75 | 155,80
Параметри водопровідної мережі**:
№ поз. трубопроводу | Глибина залягання, м | Діаметр трубопроводу, мм | Примітки
1 | 1.8 | 100 | чавун
2 | 1.8 | 25 | сталь
3
4
5
6
глибина залягання надається з урахуванням висоти кришки люка
Колодязь**:
Тип | Діаметр, м | Примітки
1
Люк**:
Матеріал | Діаметр, м | Примітки
чавун | 0.63
Засувки**:
№ поз. трубопроводу | Діаметр засувки, мм | Положення відкр/закр | Примітки
1
2 | 25 | відкрит | до №5 по вул. Кошеля
3
4
5
6
*- інформація надається представниками ТОВ «ЕКСПЕРТЦЕНТР»
**- заповнюються після отримання інформації представників ТОВ «БІЛОЦЕРКІВВОДА»
Типи колодязів: вузловий (приєднання), пожгідрант, вантуз, випуск води з трубопроводу
Представник ТОВ "ЕКСПЕРТЦЕНТР" _____________________________
Представник ТОВ "БІЛОЦЕРКІВВОДА" _____________________________
Ø 25
Ø 100
Ø 100

## 37-44-199а
Інформаційна картка вузла водопровідної мережі ТОВ «БІЛОЦЕРКІВВОДА»
Номенклатурний номер вузла*: 37-44-199а |  |  |  |  | Схема розв’язки колодязя
Номер вузла |  | Номер планшета | Висотна відмітка центра люка колодязя, м | Примітки GPS точки
В37-199а |  | 89-9(37)
Параметри водопровідної мережі**:
№ поз. трубопроводу | Глибина залягання, м | Діаметр трубопроводу, мм | Примітки
1 | 1.8 | 100 | чавун
2 | 1.6 | 20 | м/п
3
4
5
6
глибина залягання надається з урахуванням висоти кришки люка
Колодязь**:
Тип | Діаметр, м | Примітки
1
Люк**:
Матеріал | Діаметр, м | Примітки
чавун | 0.63
Засувки**:
№ поз. трубопроводу | Діаметр засувки, мм | Положення відкр/закр | Примітки
1
2 | 20 | відкрит | до №7 по вул. Кошеля
3
4
5
6
*- інформація надається представниками ТОВ «ЕКСПЕРТЦЕНТР»
**- заповнюються після отримання інформації представників ТОВ «БІЛОЦЕРКІВВОДА»
Типи колодязів: вузловий (приєднання), пожгідрант, вантуз, випуск води з трубопроводу
Представник ТОВ "ЕКСПЕРТЦЕНТР" _____________________________
Представник ТОВ "БІЛОЦЕРКІВВОДА" _____________________________
Ø 20
Ø 100
Ø 100

## 37-44-200
Інформаційна картка вузла водопровідної мережі ТОВ «БІЛОЦЕРКІВВОДА»
Номенклатурний номер вузла*: 37-44-200 |  |  |  |  | Схема розв’язки колодязя
Номер вузла |  | Номер планшета | Висотна відмітка центра люка колодязя, м | Примітки GPS точки
В37-200 |  | 89-9(37) | 157,54 | 155,50
Параметри водопровідної мережі**:
№ поз. трубопроводу | Глибина залягання, м | Діаметр трубопроводу, мм | Примітки
1 | 1.8 | 100 | чавун
2 | 1.8 | 65 | чавун
3
4
5
6
глибина залягання надається з урахуванням висоти кришки люка
Колодязь**:
Тип | Діаметр, м | Примітки
1
Люк**:
Матеріал | Діаметр, м | Примітки
чавун | 0.63
Засувки**:
№ поз. трубопроводу | Діаметр засувки, мм | Положення відкр/закр | Примітки
1
2 | 25 | відкрит | до №8 а по вул. Кошеля
3
4
5
6
*- інформація надається представниками ТОВ «ЕКСПЕРТЦЕНТР»
**- заповнюються після отримання інформації представників ТОВ «БІЛОЦЕРКІВВОДА»
Типи колодязів: вузловий (приєднання), пожгідрант, вантуз, випуск води з трубопроводу
Представник ТОВ "ЕКСПЕРТЦЕНТР" _____________________________
Представник ТОВ "БІЛОЦЕРКІВВОДА" _____________________________
Ø 65
Ø 100
Ø 100

## 37-44-202
Інформаційна картка вузла водопровідної мережі ТОВ «БІЛОЦЕРКІВВОДА»
Номенклатурний номер вузла*: 37-44-202 |  |  |  |  | Схема розв’язки колодязя
Номер вузла |  | Номер планшета | Висотна відмітка центра люка колодязя, м | Примітки GPS точки
В37-202 |  | 89-9(37) | 157,21 | 155,20
Параметри водопровідної мережі**:
№ поз. трубопроводу | Глибина залягання, м | Діаметр трубопроводу, мм | Примітки
1 | 1.8 | 100 | чавун
2 | 1.8 | 65 | чавун
3 | 1.8 | 25 | сталь
4
5
6
глибина залягання надається з урахуванням висоти кришки люка
Колодязь**:
Тип | Діаметр, м | Примітки
1
Люк**:
Матеріал | Діаметр, м | Примітки
чавун | 0.63
Засувки**:
№ поз. трубопроводу | Діаметр засувки, мм | Положення відкр/закр | Примітки
1
2 | 25 | відкрит | до №16 по вул. Кошеля
3 | 25 | відкрит | до №17 по вул. Кошеля
4
5
6
*- інформація надається представниками ТОВ «ЕКСПЕРТЦЕНТР»
**- заповнюються після отримання інформації представників ТОВ «БІЛОЦЕРКІВВОДА»
Типи колодязів: вузловий (приєднання), пожгідрант, вантуз, випуск води з трубопроводу
Представник ТОВ "ЕКСПЕРТЦЕНТР" _____________________________
Представник ТОВ "БІЛОЦЕРКІВВОДА" _____________________________
Ø 25
Ø 100
Ø 100
Ø 65

## 37-44-202а
Інформаційна картка вузла водопровідної мережі ТОВ «БІЛОЦЕРКІВВОДА»
Номенклатурний номер вузла*: 37-44-202а |  |  |  |  | Схема розв’язки колодязя
Номер вузла |  | Номер планшета | Висотна відмітка центра люка колодязя, м | Примітки GPS точки
В37-202а |  | 89-9(37)
Параметри водопровідної мережі**:
№ поз. трубопроводу | Глибина залягання, м | Діаметр трубопроводу, мм | Примітки
1 | 1.8 | 100 | чавун
2 | 1.6 | 25 | п/е
3 | 1.8 | 25 | сталь
4
5
6
глибина залягання надається з урахуванням висоти кришки люка
Колодязь**:
Тип | Діаметр, м | Примітки
1
Люк**:
Матеріал | Діаметр, м | Примітки
чавун | 0.63
Засувки**:
№ поз. трубопроводу | Діаметр засувки, мм | Положення відкр/закр | Примітки
1
2 | 25 | відкрит | до №18 по вул. Кошеля
3 | 25 | відкрит | до №19 по вул. Кошеля
4
5
6
*- інформація надається представниками ТОВ «ЕКСПЕРТЦЕНТР»
**- заповнюються після отримання інформації представників ТОВ «БІЛОЦЕРКІВВОДА»
Типи колодязів: вузловий (приєднання), пожгідрант, вантуз, випуск води з трубопроводу
Представник ТОВ "ЕКСПЕРТЦЕНТР" _____________________________
Представник ТОВ "БІЛОЦЕРКІВВОДА" _____________________________
Ø 25
Ø 100
Ø 100
Ø 25

## 37-44-202б
Інформаційна картка вузла водопровідної мережі ТОВ «БІЛОЦЕРКІВВОДА»
Номенклатурний номер вузла*: 37-44-202б |  |  |  |  | Схема розв’язки колодязя
Номер вузла |  | Номер планшета | Висотна відмітка центра люка колодязя, м | Примітки GPS точки
В37-202б |  | 89-9(37)
Параметри водопровідної мережі**:
№ поз. трубопроводу | Глибина залягання, м | Діаметр трубопроводу, мм | Примітки
1 | 1.8 | 100 | чавун
2 | 1.8 | 65 | чавун
3
4
5
6
глибина залягання надається з урахуванням висоти кришки люка
Колодязь**:
Тип | Діаметр, м | Примітки
1
Люк**:
Матеріал | Діаметр, м | Примітки
чавун | 0.63
Засувки**:
№ поз. трубопроводу | Діаметр засувки, мм | Положення відкр/закр | Примітки
1
2 | 25 | відкрит | до №23 по вул. Кошеля
3
4
5
6
*- інформація надається представниками ТОВ «ЕКСПЕРТЦЕНТР»
**- заповнюються після отримання інформації представників ТОВ «БІЛОЦЕРКІВВОДА»
Типи колодязів: вузловий (приєднання), пожгідрант, вантуз, випуск води з трубопроводу
Представник ТОВ "ЕКСПЕРТЦЕНТР" _____________________________
Представник ТОВ "БІЛОЦЕРКІВВОДА" _____________________________
Ø 65
Ø 100
Ø 100

## 37-44-202в
Інформаційна картка вузла водопровідної мережі ТОВ «БІЛОЦЕРКІВВОДА»
Номенклатурний номер вузла*: 37-44-202в |  |  |  |  | Схема розв’язки колодязя
Номер вузла |  | Номер планшета | Висотна відмітка центра люка колодязя, м | Примітки GPS точки
В37-202в |  | 89-9(37)
Параметри водопровідної мережі**:
№ поз. трубопроводу | Глибина залягання, м | Діаметр трубопроводу, мм | Примітки
1 | 1.8 | 100 | чавун
2 | 1.8 | 25 | сталь
3
4
5
6
глибина залягання надається з урахуванням висоти кришки люка
Колодязь**:
Тип | Діаметр, м | Примітки
1
Люк**:
Матеріал | Діаметр, м | Примітки
гумокорд | 0.62
Засувки**:
№ поз. трубопроводу | Діаметр засувки, мм | Положення відкр/закр | Примітки
1
2 | 25 | відкрит
3
4
5
6
*- інформація надається представниками ТОВ «ЕКСПЕРТЦЕНТР»
**- заповнюються після отримання інформації представників ТОВ «БІЛОЦЕРКІВВОДА»
Типи колодязів: вузловий (приєднання), пожгідрант, вантуз, випуск води з трубопроводу
Представник ТОВ "ЕКСПЕРТЦЕНТР" _____________________________
Представник ТОВ "БІЛОЦЕРКІВВОДА" _____________________________
Ø 25
Ø 100
Ø 100

## 37-44-203
Інформаційна картка вузла водопровідної мережі ТОВ «БІЛОЦЕРКІВВОДА»
Номенклатурний номер вузла*: 37-44-203 |  |  |  |  | Схема розв’язки колодязя
Номер вузла |  | Номер планшета | Висотна відмітка центра люка колодязя, м | Примітки GPS точки
В37-203 |  | 89-9(37) | 153,50 | 152,10
Параметри водопровідної мережі**:
№ поз. трубопроводу | Глибина залягання, м | Діаметр трубопроводу, мм | Примітки
1 | 1.8 | 65 | чавун
2 | 1.8 | 25 | сталь
3 | 1.6 | 25 | п/е
4
5
6
глибина залягання надається з урахуванням висоти кришки люка
Колодязь**:
Тип | Діаметр, м | Примітки
1
Люк**:
Матеріал | Діаметр, м | Примітки
чавун | 0.63
Засувки**:
№ поз. трубопроводу | Діаметр засувки, мм | Положення відкр/закр | Примітки
1
2 | 25 | відкрит
3 | 20 | відкрит
4
5
6
*- інформація надається представниками ТОВ «ЕКСПЕРТЦЕНТР»
**- заповнюються після отримання інформації представників ТОВ «БІЛОЦЕРКІВВОДА»
Типи колодязів: вузловий (приєднання), пожгідрант, вантуз, випуск води з трубопроводу
Представник ТОВ "ЕКСПЕРТЦЕНТР" _____________________________
Представник ТОВ "БІЛОЦЕРКІВВОДА" _____________________________
Ø 25
Ø 65
Ø 65
Ø 25

## 37-44-203а
Інформаційна картка вузла водопровідної мережі ТОВ «БІЛОЦЕРКІВВОДА»
Номенклатурний номер вузла*: 37-44-203а |  |  |  |  | Схема розв’язки колодязя
Номер вузла |  | Номер планшета | Висотна відмітка центра люка колодязя, м | Примітки GPS точки
В37-203а |  | 89-9(37)
Параметри водопровідної мережі**:
№ поз. трубопроводу | Глибина залягання, м | Діаметр трубопроводу, мм | Примітки
1 | 1.8 | 65 | чавун
2 | 1.6 | 25 | п/е
3
4
5
6
глибина залягання надається з урахуванням висоти кришки люка
Колодязь**:
Тип | Діаметр, м | Примітки
1
Люк**:
Матеріал | Діаметр, м | Примітки
чавун | 0.63
Засувки**:
№ поз. трубопроводу | Діаметр засувки, мм | Положення відкр/закр | Примітки
1
2 | 20 | відкрит | до №49 по вул. Кошеля
3
4
5
6
*- інформація надається представниками ТОВ «ЕКСПЕРТЦЕНТР»
**- заповнюються після отримання інформації представників ТОВ «БІЛОЦЕРКІВВОДА»
Типи колодязів: вузловий (приєднання), пожгідрант, вантуз, випуск води з трубопроводу
Представник ТОВ "ЕКСПЕРТЦЕНТР" _____________________________
Представник ТОВ "БІЛОЦЕРКІВВОДА" _____________________________
Ø 25
Ø 65
Ø 65

## 37-44-204
Інформаційна картка вузла водопровідної мережі ТОВ «БІЛОЦЕРКІВВОДА»
Номенклатурний номер вузла*: 37-44-204 |  |  |  |  | Схема розв’язки колодязя
Номер вузла |  | Номер планшета | Висотна відмітка центра люка колодязя, м | Примітки GPS точки
В37-204 |  | 89-9(37) | 153,23 | 152,05
Параметри водопровідної мережі**:
№ поз. трубопроводу | Глибина залягання, м | Діаметр трубопроводу, мм | Примітки
1 | 1.8 | 65 | чавун
2 | 1.8 | 25 | сталь
3 | 1.8 | 25 | сталь
4
5
6
глибина залягання надається з урахуванням висоти кришки люка
Колодязь**:
Тип | Діаметр, м | Примітки
1
Люк**:
Матеріал | Діаметр, м | Примітки
чавун | 0.63
Засувки**:
№ поз. трубопроводу | Діаметр засувки, мм | Положення відкр/закр | Примітки
1
2 | 25 | відкрит | до №27 по вул. Кошеля
3 | 25 | відкрит | до №47 по вул. Кошеля
4
5
6
*- інформація надається представниками ТОВ «ЕКСПЕРТЦЕНТР»
**- заповнюються після отримання інформації представників ТОВ «БІЛОЦЕРКІВВОДА»
Типи колодязів: вузловий (приєднання), пожгідрант, вантуз, випуск води з трубопроводу
Представник ТОВ "ЕКСПЕРТЦЕНТР" _____________________________
Представник ТОВ "БІЛОЦЕРКІВВОДА" _____________________________
Ø 25
Ø 65
Ø 65
Ø 25

## 37-44-204а
Інформаційна картка вузла водопровідної мережі ТОВ «БІЛОЦЕРКІВВОДА»
Номенклатурний номер вузла*: 37-44-204а |  |  |  |  | Схема розв’язки колодязя
Номер вузла |  | Номер планшета | Висотна відмітка центра люка колодязя, м | Примітки GPS точки
В37-204а |  | 89-9(37)
Параметри водопровідної мережі**:
№ поз. трубопроводу | Глибина залягання, м | Діаметр трубопроводу, мм | Примітки
1 | 1.8 | 65 | чавун
2 | 1.8 | 25 | сталь
3 | 1.7 | 32 | п/е
4
5
6
глибина залягання надається з урахуванням висоти кришки люка
Колодязь**:
Тип | Діаметр, м | Примітки
1
Люк**:
Матеріал | Діаметр, м | Примітки
чавун | 0.63
Засувки**:
№ поз. трубопроводу | Діаметр засувки, мм | Положення відкр/закр | Примітки
1
2
3 | 25 | відкрит
4
5
6
*- інформація надається представниками ТОВ «ЕКСПЕРТЦЕНТР»
**- заповнюються після отримання інформації представників ТОВ «БІЛОЦЕРКІВВОДА»
Типи колодязів: вузловий (приєднання), пожгідрант, вантуз, випуск води з трубопроводу
Представник ТОВ "ЕКСПЕРТЦЕНТР" _____________________________
Представник ТОВ "БІЛОЦЕРКІВВОДА" _____________________________
Ø 25
Ø 32
Ø 65

## 37-44-204б
Інформаційна картка вузла водопровідної мережі ТОВ «БІЛОЦЕРКІВВОДА»
Номенклатурний номер вузла*: 37-44-204б |  |  |  |  | Схема розв’язки колодязя
Номер вузла |  | Номер планшета | Висотна відмітка центра люка колодязя, м | Примітки GPS точки
В37-204б |  | 89-9(37)
Параметри водопровідної мережі**:
№ поз. трубопроводу | Глибина залягання, м | Діаметр трубопроводу, мм | Примітки
1 | 1.8 | 25 | сталь
2 | 1.7 | 25 | сталь
3 | 1.6 | 20 | м/п
4
5
6
глибина залягання надається з урахуванням висоти кришки люка
Колодязь**:
Тип | Діаметр, м | Примітки
1
Люк**:
Матеріал | Діаметр, м | Примітки
чавун | 0.63
Засувки**:
№ поз. трубопроводу | Діаметр засувки, мм | Положення відкр/закр | Примітки
1
2 | 25 | відкрит
3 | 20 | відкрит
4
5
6
*- інформація надається представниками ТОВ «ЕКСПЕРТЦЕНТР»
**- заповнюються після отримання інформації представників ТОВ «БІЛОЦЕРКІВВОДА»
Типи колодязів: вузловий (приєднання), пожгідрант, вантуз, випуск води з трубопроводу
Представник ТОВ "ЕКСПЕРТЦЕНТР" _____________________________
Представник ТОВ "БІЛОЦЕРКІВВОДА" _____________________________
Ø 25
Ø 20
Ø 25

## 37-44-303(1)
Інформаційна картка вузла водопровідної мережі ТОВ «БІЛОЦЕРКІВВОДА»
Номенклатурний номер вузла*: 37-44-303(1) |  |  |  |  | Схема розв’язки колодязя
Номер вузла |  | Номер планшета | Висотна відмітка центра люка колодязя, м | Примітки GPS точки
В37-303(1) |  | 89-9(37)
Параметри водопровідної мережі**:
№ поз. трубопроводу | Глибина залягання, м | Діаметр трубопроводу, мм | Примітки
1 | 1.8 | 100 | чавун
2 | 1.8 | 100 | чавун
3 | 1.8 | 25 | сталь
4
5
6
глибина залягання надається з урахуванням висоти кришки люка
Колодязь**:
Тип | Діаметр, м | Примітки
1
Люк**:
Матеріал | Діаметр, м | Примітки
чавун | 0.63
Засувки**:
№ поз. трубопроводу | Діаметр засувки, мм | Положення відкр/закр | Примітки
1
2 | 100 | відкрит
3 | 25 | відкрит | до №89/2 по вул. Кошеля
4
5
6
*- інформація надається представниками ТОВ «ЕКСПЕРТЦЕНТР»
**- заповнюються після отримання інформації представників ТОВ «БІЛОЦЕРКІВВОДА»
Типи колодязів: вузловий (приєднання), пожгідрант, вантуз, випуск води з трубопроводу
Представник ТОВ "ЕКСПЕРТЦЕНТР" _____________________________
Представник ТОВ "БІЛОЦЕРКІВВОДА" _____________________________
Ø 100
Ø 100
Ø 25
Ø 100

## 37-44-303(2)
Інформаційна картка вузла водопровідної мережі ТОВ «БІЛОЦЕРКІВВОДА»
Номенклатурний номер вузла*: 37-44-303(2) |  |  |  |  | Схема розв’язки колодязя
Номер вузла |  | Номер планшета | Висотна відмітка центра люка колодязя, м | Примітки GPS точки
В37-303(2) |  | 89-9(37)
Параметри водопровідної мережі**:
№ поз. трубопроводу | Глибина залягання, м | Діаметр трубопроводу, мм | Примітки
1 | 1.8 | 100 | чавун
2 |  | ПГ | на мережі
3 | 1.8 | 65 | чавун
4 | 1.8 | 65 | чавун
5
6
глибина залягання надається з урахуванням висоти кришки люка
Колодязь**:
Тип | Діаметр, м | Примітки
1
Люк**:
Матеріал | Діаметр, м | Примітки
чавун | 0.63
Засувки**:
№ поз. трубопроводу | Діаметр засувки, мм | Положення відкр/закр | Примітки
1
2
3 | 40 | відкрит
4 | 40 | відкрит
5
6
*- інформація надається представниками ТОВ «ЕКСПЕРТЦЕНТР»
**- заповнюються після отримання інформації представників ТОВ «БІЛОЦЕРКІВВОДА»
Типи колодязів: вузловий (приєднання), пожгідрант, вантуз, випуск води з трубопроводу
Представник ТОВ "ЕКСПЕРТЦЕНТР" _____________________________
Представник ТОВ "БІЛОЦЕРКІВВОДА" _____________________________
Ø 65
Ø 65
Ø 100

## 37-44-303(3)
Інформаційна картка вузла водопровідної мережі ТОВ «БІЛОЦЕРКІВВОДА»
Номенклатурний номер вузла*: 37-44-303(3) |  |  |  |  | Схема розв’язки колодязя
Номер вузла |  | Номер планшета | Висотна відмітка центра люка колодязя, м | Примітки GPS точки
В37-303(3) |  | 89-9(37)
Параметри водопровідної мережі**:
№ поз. трубопроводу | Глибина залягання, м | Діаметр трубопроводу, мм | Примітки
1 | 1.8 | 65 | чавун
2 | 1.8 | 65 | чавун
3 | 1.8 | 25 | сталь
4
5
6
глибина залягання надається з урахуванням висоти кришки люка
Колодязь**:
Тип | Діаметр, м | Примітки
1
Люк**:
Матеріал | Діаметр, м | Примітки
чавун | 0.63
Засувки**:
№ поз. трубопроводу | Діаметр засувки, мм | Положення відкр/закр | Примітки
1
2 | 25 | відкрит | до №55 а по вул. Кошеля
3 | 25 | відкрит | до №25 по вул. Кошеля
4
5
6
*- інформація надається представниками ТОВ «ЕКСПЕРТЦЕНТР»
**- заповнюються після отримання інформації представників ТОВ «БІЛОЦЕРКІВВОДА»
Типи колодязів: вузловий (приєднання), пожгідрант, вантуз, випуск води з трубопроводу
Представник ТОВ "ЕКСПЕРТЦЕНТР" _____________________________
Представник ТОВ "БІЛОЦЕРКІВВОДА" _____________________________
Ø 65
Ø 25
Ø 65
Ø 65

## 37-44-303(4)
Інформаційна картка вузла водопровідної мережі ТОВ «БІЛОЦЕРКІВВОДА»
Номенклатурний номер вузла*: 37-44-303(4) |  |  |  |  | Схема розв’язки колодязя
Номер вузла |  | Номер планшета | Висотна відмітка центра люка колодязя, м | Примітки GPS точки
В37-303(4) |  | 89-9(37)
Параметри водопровідної мережі**:
№ поз. трубопроводу | Глибина залягання, м | Діаметр трубопроводу, мм | Примітки
1 | 1.8 | 65 | чавун
2 | 1.8 | 25 | сталь
3 | 1.6 | 25 | п/е
4 | 1.6 | 25 | м/п
5
6
глибина залягання надається з урахуванням висоти кришки люка
Колодязь**:
Тип | Діаметр, м | Примітки
1
Люк**:
Матеріал | Діаметр, м | Примітки
чавун | 0.63
Засувки**:
№ поз. трубопроводу | Діаметр засувки, мм | Положення відкр/закр | Примітки
1
2 | 25 | відкрит
3 | 20 | відкрит
4 | 20 | відкрит
5
6
*- інформація надається представниками ТОВ «ЕКСПЕРТЦЕНТР»
**- заповнюються після отримання інформації представників ТОВ «БІЛОЦЕРКІВВОДА»
Типи колодязів: вузловий (приєднання), пожгідрант, вантуз, випуск води з трубопроводу
Представник ТОВ "ЕКСПЕРТЦЕНТР" _____________________________
Представник ТОВ "БІЛОЦЕРКІВВОДА" _____________________________
Ø 25
Ø 65
Ø 65
Ø 25
Ø 25

## 48-44-329
Інформаційна картка вузла водопровідної мережі ТОВ «БІЛОЦЕРКІВВОДА»
Номенклатурний номер вузла*: 48-44-329 |  |  |  |  | Схема розв’язки колодязя
Номер вузла |  | Номер планшета | Висотна відмітка центра люка колодязя, м | Примітки GPS точки
В48-329 |  | 88-9(48) | 157,91 | 155,90
Параметри водопровідної мережі**:
№ поз. трубопроводу | Глибина залягання, м | Діаметр трубопроводу, мм | Примітки
1 | 1.8 | 25 | сталь
2 | 1.8 | 25 | сталь
3
4
5
6
глибина залягання надається з урахуванням висоти кришки люка
Колодязь**:
Тип | Діаметр, м | Примітки
1
Люк**:
Матеріал | Діаметр, м | Примітки
чавун | 0.62
Засувки**:
№ поз. трубопроводу | Діаметр засувки, мм | Положення відкр/закр | Примітки
1
2 | 25 | відкрит
3
4
5
6
*- інформація надається представниками ТОВ «ЕКСПЕРТЦЕНТР»
**- заповнюються після отримання інформації представників ТОВ «БІЛОЦЕРКІВВОДА»
Типи колодязів: вузловий (приєднання), пожгідрант, вантуз, випуск води з трубопроводу
Представник ТОВ "ЕКСПЕРТЦЕНТР" _____________________________
Представник ТОВ "БІЛОЦЕРКІВВОДА" _____________________________
Ø 25
Ø 25

## 48-44-330
Інформаційна картка вузла водопровідної мережі ТОВ «БІЛОЦЕРКІВВОДА»
Номенклатурний номер вузла*: 48-44-330 |  |  |  |  | Схема розв’язки колодязя
Номер вузла |  | Номер планшета | Висотна відмітка центра люка колодязя, м | Примітки GPS точки
В48-330 |  | 88-9(48) | 157,85 | 155,65
Параметри водопровідної мережі**:
№ поз. трубопроводу | Глибина залягання, м | Діаметр трубопроводу, мм | Примітки
1 | 1.8 | 100 | чавун
2 | 1.8 | 25 | сталь
3
4
5
6
глибина залягання надається з урахуванням висоти кришки люка
Колодязь**:
Тип | Діаметр, м | Примітки
1
Люк**:
Матеріал | Діаметр, м | Примітки
чавун | 0.63
Засувки**:
№ поз. трубопроводу | Діаметр засувки, мм | Положення відкр/закр | Примітки
1
2 | 25 | відкрит | до №20 по вул. Кошеля
3
4
5
6
*- інформація надається представниками ТОВ «ЕКСПЕРТЦЕНТР»
**- заповнюються після отримання інформації представників ТОВ «БІЛОЦЕРКІВВОДА»
Типи колодязів: вузловий (приєднання), пожгідрант, вантуз, випуск води з трубопроводу
Представник ТОВ "ЕКСПЕРТЦЕНТР" _____________________________
Представник ТОВ "БІЛОЦЕРКІВВОДА" _____________________________
Ø 100
Ø 25
Ø 100

## 48-44-337
Інформаційна картка вузла водопровідної мережі ТОВ «БІЛОЦЕРКІВВОДА»
Номенклатурний номер вузла*: 48-44-337 |  |  |  |  | Схема розв’язки колодязя
Номер вузла |  | Номер планшета | Висотна відмітка центра люка колодязя, м | Примітки GPS точки
В48-337 |  | 88-9(48) | 156,26 | 154,30
Параметри водопровідної мережі**:
№ поз. трубопроводу | Глибина залягання, м | Діаметр трубопроводу, мм | Примітки
1 | 1.8 | 65 | чавун
2
3
4
5
6
глибина залягання надається з урахуванням висоти кришки люка
Колодязь**:
Тип | Діаметр, м | Примітки
1
Люк**:
Матеріал | Діаметр, м | Примітки
чавун | 0.62
Засувки**:
№ поз. трубопроводу | Діаметр засувки, мм | Положення відкр/закр | Примітки
1
2
3
4
5
6
*- інформація надається представниками ТОВ «ЕКСПЕРТЦЕНТР»
**- заповнюються після отримання інформації представників ТОВ «БІЛОЦЕРКІВВОДА»
Типи колодязів: вузловий (приєднання), пожгідрант, вантуз, випуск води з трубопроводу
Представник ТОВ "ЕКСПЕРТЦЕНТР" _____________________________
Представник ТОВ "БІЛОЦЕРКІВВОДА" _____________________________
Ø 65
Ø 65

## 48-44-337(1)
Інформаційна картка вузла водопровідної мережі ТОВ «БІЛОЦЕРКІВВОДА»
Номенклатурний номер вузла*: 48-44-337(1) |  |  |  |  | Схема розв’язки колодязя
Номер вузла |  | Номер планшета | Висотна відмітка центра люка колодязя, м | Примітки GPS точки
В48-337(1) |  | 88-9(48)
Параметри водопровідної мережі**:
№ поз. трубопроводу | Глибина залягання, м | Діаметр трубопроводу, мм | Примітки
1 | 1.8 | 65 | чавун
2 | 1.8 | 25 | сталь
3 | 1.8 | 25 | сталь
4 | 1.6 | 16 | м/п
5
6
глибина залягання надається з урахуванням висоти кришки люка
Колодязь**:
Тип | Діаметр, м | Примітки
1
Люк**:
Матеріал | Діаметр, м | Примітки
чавун | 0.63
Засувки**:
№ поз. трубопроводу | Діаметр засувки, мм | Положення відкр/закр | Примітки
1
2 | 20 | відкрит
3 | 20 | відкрит
4
5
6
*- інформація надається представниками ТОВ «ЕКСПЕРТЦЕНТР»
**- заповнюються після отримання інформації представників ТОВ «БІЛОЦЕРКІВВОДА»
Типи колодязів: вузловий (приєднання), пожгідрант, вантуз, випуск води з трубопроводу
Представник ТОВ "ЕКСПЕРТЦЕНТР" _____________________________
Представник ТОВ "БІЛОЦЕРКІВВОДА" _____________________________
Ø 65
Ø 25
Ø 65
Ø 25
Ø 16

## 48-44-337(2)
Інформаційна картка вузла водопровідної мережі ТОВ «БІЛОЦЕРКІВВОДА»
Номенклатурний номер вузла*: 48-44-337(2) |  |  |  |  | Схема розв’язки колодязя
Номер вузла |  | Номер планшета | Висотна відмітка центра люка колодязя, м | Примітки GPS точки
В48-337(2) |  | 88-9(48)
Параметри водопровідної мережі**:
№ поз. трубопроводу | Глибина залягання, м | Діаметр трубопроводу, мм | Примітки
1 | 1.8 | 65 | чавун
2 | 1.8 | 25 | сталь
3 | 1.6 | 32 | п/е
4
5
6
глибина залягання надається з урахуванням висоти кришки люка
Колодязь**:
Тип | Діаметр, м | Примітки
1
Люк**:
Матеріал | Діаметр, м | Примітки
чавун | 0.63
Засувки**:
№ поз. трубопроводу | Діаметр засувки, мм | Положення відкр/закр | Примітки
1
2 | 25 | відкрит
3 | 25 | відкрит
4
5
6
*- інформація надається представниками ТОВ «ЕКСПЕРТЦЕНТР»
**- заповнюються після отримання інформації представників ТОВ «БІЛОЦЕРКІВВОДА»
Типи колодязів: вузловий (приєднання), пожгідрант, вантуз, випуск води з трубопроводу
Представник ТОВ "ЕКСПЕРТЦЕНТР" _____________________________
Представник ТОВ "БІЛОЦЕРКІВВОДА" _____________________________
Ø 65
Ø 32
Ø 65
Ø 25

## 48-44-337(3)
Інформаційна картка вузла водопровідної мережі ТОВ «БІЛОЦЕРКІВВОДА»
Номенклатурний номер вузла*: 48-44-337(3) |  |  |  |  | Схема розв’язки колодязя
Номер вузла |  | Номер планшета | Висотна відмітка центра люка колодязя, м | Примітки GPS точки
В48-337(3) |  | 88-9(48)
Параметри водопровідної мережі**:
№ поз. трубопроводу | Глибина залягання, м | Діаметр трубопроводу, мм | Примітки
1 | 1.8 | 65 | чавун
2 | 1.8 | 25 | сталь
3
4
5
6
глибина залягання надається з урахуванням висоти кришки люка
Колодязь**:
Тип | Діаметр, м | Примітки
1
Люк**:
Матеріал | Діаметр, м | Примітки
чавун | 0.63
Засувки**:
№ поз. трубопроводу | Діаметр засувки, мм | Положення відкр/закр | Примітки
1
2 | 25 | відкрит
3
4
5
6
*- інформація надається представниками ТОВ «ЕКСПЕРТЦЕНТР»
**- заповнюються після отримання інформації представників ТОВ «БІЛОЦЕРКІВВОДА»
Типи колодязів: вузловий (приєднання), пожгідрант, вантуз, випуск води з трубопроводу
Представник ТОВ "ЕКСПЕРТЦЕНТР" _____________________________
Представник ТОВ "БІЛОЦЕРКІВВОДА" _____________________________
Ø 65
Ø 25
Ø 65

## 48-44-337(4)
Інформаційна картка вузла водопровідної мережі ТОВ «БІЛОЦЕРКІВВОДА»
Номенклатурний номер вузла*: 48-44-337(4) |  |  |  |  | Схема розв’язки колодязя
Номер вузла |  | Номер планшета | Висотна відмітка центра люка колодязя, м | Примітки GPS точки
В48-337(4) |  | 88-9(48)
Параметри водопровідної мережі**:
№ поз. трубопроводу | Глибина залягання, м | Діаметр трубопроводу, мм | Примітки
1 | 1.8 | 65 | чавун
2 | 1.8 | 65 | чавун
3
4
5
6
глибина залягання надається з урахуванням висоти кришки люка
Колодязь**:
Тип | Діаметр, м | Примітки
1
Люк**:
Матеріал | Діаметр, м | Примітки
чавун | 0.63
Засувки**:
№ поз. трубопроводу | Діаметр засувки, мм | Положення відкр/закр | Примітки
1
2 | 25 | відкрит | до №30 по вул. Кошеля
3
4
5
6
*- інформація надається представниками ТОВ «ЕКСПЕРТЦЕНТР»
**- заповнюються після отримання інформації представників ТОВ «БІЛОЦЕРКІВВОДА»
Типи колодязів: вузловий (приєднання), пожгідрант, вантуз, випуск води з трубопроводу
Представник ТОВ "ЕКСПЕРТЦЕНТР" _____________________________
Представник ТОВ "БІЛОЦЕРКІВВОДА" _____________________________
Ø 65
Ø 65
Ø 65

## 48-44-337(5)
Інформаційна картка вузла водопровідної мережі ТОВ «БІЛОЦЕРКІВВОДА»
Номенклатурний номер вузла*: 48-44-337(5) |  |  |  |  | Схема розв’язки колодязя
Номер вузла |  | Номер планшета | Висотна відмітка центра люка колодязя, м | Примітки GPS точки
В48-337(5) |  | 88-9(48)
Параметри водопровідної мережі**:
№ поз. трубопроводу | Глибина залягання, м | Діаметр трубопроводу, мм | Примітки
1 | 1.8 | 65 | чавун
2 | 1.8 | 25 | сталь
3
4
5
6
глибина залягання надається з урахуванням висоти кришки люка
Колодязь**:
Тип | Діаметр, м | Примітки
1
Люк**:
Матеріал | Діаметр, м | Примітки
чавун | 0.63
Засувки**:
№ поз. трубопроводу | Діаметр засувки, мм | Положення відкр/закр | Примітки
1
2 | 25 | відкрит | до №101 по вул. Кошеля
3
4
5
6
*- інформація надається представниками ТОВ «ЕКСПЕРТЦЕНТР»
**- заповнюються після отримання інформації представників ТОВ «БІЛОЦЕРКІВВОДА»
Типи колодязів: вузловий (приєднання), пожгідрант, вантуз, випуск води з трубопроводу
Представник ТОВ "ЕКСПЕРТЦЕНТР" _____________________________
Представник ТОВ "БІЛОЦЕРКІВВОДА" _____________________________
Ø 65
Ø 25
Ø 65

## 48-44-337(6)
Інформаційна картка вузла водопровідної мережі ТОВ «БІЛОЦЕРКІВВОДА»
Номенклатурний номер вузла*: 48-44-337(6) |  |  |  |  | Схема розв’язки колодязя
Номер вузла |  | Номер планшета | Висотна відмітка центра люка колодязя, м | Примітки GPS точки
В48-337(6) |  | 88-9(48)
Параметри водопровідної мережі**:
№ поз. трубопроводу | Глибина залягання, м | Діаметр трубопроводу, мм | Примітки
1 | 1.8 | 65 | чавун
2 | 1.8 | 65 | чавун
3 | 1.8 | 65 | чавун
4
5
6
глибина залягання надається з урахуванням висоти кришки люка
Колодязь**:
Тип | Діаметр, м | Примітки
1
Люк**:
Матеріал | Діаметр, м | Примітки
чавун | 0.63
Засувки**:
№ поз. трубопроводу | Діаметр засувки, мм | Положення відкр/закр | Примітки
1
2 | 25 | відкрит | до №103 по вул. Кошеля
3 | 25 | відкрит | до №32 по вул. Кошеля
4
5
6
*- інформація надається представниками ТОВ «ЕКСПЕРТЦЕНТР»
**- заповнюються після отримання інформації представників ТОВ «БІЛОЦЕРКІВВОДА»
Типи колодязів: вузловий (приєднання), пожгідрант, вантуз, випуск води з трубопроводу
Представник ТОВ "ЕКСПЕРТЦЕНТР" _____________________________
Представник ТОВ "БІЛОЦЕРКІВВОДА" _____________________________
Ø 65
Ø 65
Ø 65
Ø 65

## 48-44-337(7)
Інформаційна картка вузла водопровідної мережі ТОВ «БІЛОЦЕРКІВВОДА»
Номенклатурний номер вузла*: 48-44-337(7) |  |  |  |  | Схема розв’язки колодязя
Номер вузла |  | Номер планшета | Висотна відмітка центра люка колодязя, м | Примітки GPS точки
В48-337(7) |  | 88-9(48)
Параметри водопровідної мережі**:
№ поз. трубопроводу | Глибина залягання, м | Діаметр трубопроводу, мм | Примітки
1 | 1.8 | 65 | чавун
2 | 1.8 | 25 | сталь
3
4
5
6
глибина залягання надається з урахуванням висоти кришки люка
Колодязь**:
Тип | Діаметр, м | Примітки
1
Люк**:
Матеріал | Діаметр, м | Примітки
чавун | 0.63
Засувки**:
№ поз. трубопроводу | Діаметр засувки, мм | Положення відкр/закр | Примітки
1
2 | 25 | відкрит
3
4
5
6
*- інформація надається представниками ТОВ «ЕКСПЕРТЦЕНТР»
**- заповнюються після отримання інформації представників ТОВ «БІЛОЦЕРКІВВОДА»
Типи колодязів: вузловий (приєднання), пожгідрант, вантуз, випуск води з трубопроводу
Представник ТОВ "ЕКСПЕРТЦЕНТР" _____________________________
Представник ТОВ "БІЛОЦЕРКІВВОДА" _____________________________
Ø 65
Ø 25
Ø 65

## 48-44-338
Інформаційна картка вузла водопровідної мережі ТОВ «БІЛОЦЕРКІВВОДА»
Номенклатурний номер вузла*: 48-44-338 |  |  |  |  | Схема розв’язки колодязя
Номер вузла |  | Номер планшета | Висотна відмітка центра люка колодязя, м | Примітки GPS точки
В48-338 |  | 88-9(48) | 156,23 | 154,25
Параметри водопровідної мережі**:
№ поз. трубопроводу | Глибина залягання, м | Діаметр трубопроводу, мм | Примітки
1 | 1.8 | 65 | чавун
2 | 1.8 | 25 | сталь
3
4
5
6
глибина залягання надається з урахуванням висоти кришки люка
Колодязь**:
Тип | Діаметр, м | Примітки
1
Люк**:
Матеріал | Діаметр, м | Примітки
чавун | 0.63
Засувки**:
№ поз. трубопроводу | Діаметр засувки, мм | Положення відкр/закр | Примітки
1
2 | 25 | відкрит
3
4
5
6
*- інформація надається представниками ТОВ «ЕКСПЕРТЦЕНТР»
**- заповнюються після отримання інформації представників ТОВ «БІЛОЦЕРКІВВОДА»
Типи колодязів: вузловий (приєднання), пожгідрант, вантуз, випуск води з трубопроводу
Представник ТОВ "ЕКСПЕРТЦЕНТР" _____________________________
Представник ТОВ "БІЛОЦЕРКІВВОДА" _____________________________
Ø 65
Ø 25
Ø 65

## Лист3
Інформаційна картка вузла водопровідної мережі ТОВ «БІЛОЦЕРКІВВОДА»
Номенклатурний номер вузла*: |  |  |  | Схема розв’язки колодязя
Номер вузла |  | Номер планшета | Висотна відмітка центра люка колодязя, м
Параметри водопровідної мережі**:
№ поз. трубопроводу | Глибина залягання, м | Діаметр трубопроводу, мм | Примітки
1
2
3
4
5
6
глибина залягання надається з урахуванням висоти кришки люка
Колодязь**:
Тип | Діаметр, м | Примітки
Люк**:
Матеріал | Діаметр, м | Примітки
Засувки**:
№ поз. трубопроводу | Діаметр засувки, мм | Положення відкр/закр | Примітки
1
2
3
4
5
6
*- інформація надається представниками ТОВ «ЕКСПЕРТЦЕНТР»
**- заповнюються після отримання інформації представників ТОВ «БІЛОЦЕРКІВВОДА»
Типи колодязів: вузловий (приєднання), пожгідрант, вантуз, випуск води з трубопроводу
Представник ТОВ "ЕКСПЕРТЦЕНТР" _____________________________
Представник ТОВ "БІЛОЦЕРКІВВОДА" _____________________________