## GPS точки Заріччя (8)
Номер планшету
86-12(74)
Таблица для заполнення *** СТРОГО ДО ОБРАЗЦА | [6 empty] | №п/п | Номер вузла | Висотна відмітка | Номер планшету | Координати точок |  | Висотна відмітка центра люка колодязя Z, м | Глибина залягання водопровідної мережі, м* | Висотна відмітка низу або лотка труби, м**
| X | Y | Z | Номер вузла | Відмітка | Відмітка низу |  |  |  |  | X | Y
1 |  |  |  | В74-1 | 157,22 | 155,06 | 1 | В74-1 | 157,22 | 86-12(74) | 0 | 0 | 157,22 | 2.16 | 155,06
2 |  |  |  | В74-2 | 157,24 | 155,17 | 2 | В74-2 | 157,24 | 86-12(74) | 0 | 0 | 157,24 | 2.07 | 155,17
3 |  |  |  | В74-3 | 158,94 | 156,87 | 3 | В74-3 | 158,94 | 86-12(74) | 0 | 0 | 158,94 | 2.07 | 156,87
4 |  |  |  | В74-4 | 158,93 | 156,86 | 4 | В74-4 | 158,93 | 86-12(74) | 0 | 0 | 158,93 | 2.07 | 156,86
5 |  |  |  | В74-5 | 163,71 | 161,23 | 5 | В74-5 | 163,71 | 86-12(74) | 0 | 0 | 163,71 | 2.48 | 161,23
6 |  |  |  | В74-6 | 165,98 | 163,41 | 6 | В74-6 | 165,98 | 86-12(74) | 0 | 0 | 165,98 | 2.57 | 163,41
7 |  |  |  | В74-7 | 165,70 | 163,83 | 7 | В74-7 | 165,70 | 86-12(74) | 0 | 0 | 165,70 | 1.87 | 163,83
8 |  |  |  | В74-8 | 165,70 | 163,83 | 8 | В74-8 | 165,70 | 86-12(74) | 0 | 0 | 165,70 | 1.87 | 163,83
9 |  |  |  | В74-9 | 165,80 | 164,20 | 9 | В74-9 | 165,80 | 86-12(74) | 0 | 0 | 165,80 | 1.6 | 164,20
10 |  |  |  | В74-10 | 165,79 | 164,18 | 10 | В74-10 | 165,79 | 86-12(74) | 0 | 0 | 165,79 | 1.61 | 164,18
11 |  |  |  | В74-11 | 167,22 | 165,75 | 11 | В74-11 | 167,22 | 86-12(74) | 0 | 0 | 167,22 | 1.47 | 165,75
12 |  |  |  | В74-12 | 165,95 | 163,37 | 12 | В74-12 | 165,95 | 86-12(74) | 0 | 0 | 165,95 | 2.58 | 163,37
13 |  |  |  | В74-13 | 165,95 | 163,37 | 13 | В74-13 | 165,95 | 86-12(74) | 0 | 0 | 165,95 | 2.58 | 163,37
14 |  |  |  | В74-14 | 167,58 | 166,04 | 14 | В74-14 | 167,58 | 86-12(74) | 0 | 0 | 167,58 | 1.54 | 166,04
15 |  |  |  | В74-15 | 167,54 | 163,20 | 15 | В74-15 | 167,54 | 86-12(74) | 0 | 0 | 167,54 | 4.34 | 163,20
16 |  |  |  | В74-16 | 167,36 | 165,70 | 16 | В74-16 | 167,36 | 86-12(74) | 0 | 0 | 167,36 | 1.66 | 165,70
17 |  |  |  | В74-17 | 167,10 | 165,40 | 17 | В74-17 | 167,10 | 86-12(74) | 0 | 0 | 167,10 | 1.7 | 165,40
18 |  |  |  | В74-18 | 167,21 | 164,72 | 18 | В74-18 | 167,21 | 86-12(74) | 0 | 0 | 167,21 | 2.49 | 164,72
19 |  |  |  | В74-19 | 168,80 | 166,80 | 19 | В74-19 | 168,80 | 86-12(74) | 0 | 0 | 168,80 | 2 | 166,80
20 |  |  |  | В74-20 | 167,66 | 166,25 | 20 | В74-20 | 167,66 | 86-12(74) | 0 | 0 | 167,66 | 1.41 | 166,25
21 |  |  |  | В74-21 | 167,14 | 164,76 | 21 | В74-21 | 167,14 | 86-12(74) | 0 | 0 | 167,14 | 2.38 | 164,76
22 |  |  |  | В74-22 | 167,14 | 164,76 | 22 | В74-22 | 167,14 | 86-12(74) | 0 | 0 | 167,14 | 2.38 | 164,76
23 |  |  |  | В74-23 | 168,09 | 166,20 | 23 | В74-23 | 168,09 | 86-12(74) | 0 | 0 | 168,09 | 1.89 | 166,20
24 |  |  |  | В74-24 | 167,80 | 166,34 | 24 | В74-24 | 167,80 | 86-12(74) | 0 | 0 | 167,80 | 1.46 | 166,34
25 |  |  |  | В74-25 | 167,82 | 166,36 | 25 | В74-25 | 167,82 | 86-12(74) | 0 | 0 | 167,82 | 1.46 | 166,36
26 |  |  |  | В74-26 | 166,62 | 164,65 | 26 | В74-26 | 166,62 | 86-12(74) | 0 | 0 | 166,62 | 1.97 | 164,65
27 |  |  |  | В74-27 | 167,92 | 165,72 | 27 | В74-27 | 167,92 | 86-12(74) | 0 | 0 | 167,92 | 2.2 | 165,72
28 |  |  |  | В74-28 | 167,80 | 165,75 | 28 | В74-28 | 167,80 | 86-12(74) | 0 | 0 | 167,80 | 2.05 | 165,75
29 |  |  |  | В74-29 | 167,81 | 165,76 | 29 | В74-29 | 167,81 | 86-12(74) | 0 | 0 | 167,81 | 2.05 | 165,76
30 |  |  |  | В74-30 | 167,99 | 166,39 | 30 | В74-30 | 167,99 | 86-12(74) | 0 | 0 | 167,99 | 1.6 | 166,39
31 |  |  |  | В74-31 | 167,78 | 166,25 | 31 | В74-31 | 167,78 | 86-12(74) | 0 | 0 | 167,78 | 1.53 | 166,25
32 |  |  |  | В74-32 | 167,89 | 166,31 | 32 | В74-32 | 167,89 | 86-12(74) | 0 | 0 | 167,89 | 1.58 | 166,31
33 |  |  |  | В74-33 | 169,92 | 166,42 | 33 | В74-33 | 169,92 | 86-12(74) | 0 | 0 | 169,92 | 3.5 | 166,42
34 |  |  |  | В74-34 | 168,15 | 166,11 | 34 | В74-34 | 168,15 | 86-12(74) | 0 | 0 | 168,15 | 2.04 | 166,11
35 |  |  |  | В74-35 | 167,82 | 166,36 | 35 | В74-35 | 167,82 | 86-12(74) | 0 | 0 | 167,82 | 1.46 | 166,36
36 |  |  |  | В74-36 | 167,89 | 166,67 | 36 | В74-36 | 167,89 | 86-12(74) | 0 | 0 | 167,89 | 1.22 | 166,67
37 |  |  |  | В74-37 | 167,92 | 166,44 | 37 | В74-37 | 167,92 | 86-12(74) | 0 | 0 | 167,92 | 1.48 | 166,44
38 |  |  |  | В74-38 | 167,26 | 164,76 | 38 | В74-38 | 167,26 | 86-12(74) | 0 | 0 | 167,26 | 2.5 | 164,76
39 |  |  |  | В74-39 | 166,54 | 164,51 | 39 | В74-39 | 166,54 | 86-12(74) | 0 | 0 | 166,54 | 2.03 | 164,51
40 |  |  |  | В74-40 | 167,69 | 164,89 | 40 | В74-40 | 167,69 | 86-12(74) | 0 | 0 | 167,69 | 2.8 | 164,89
41 |  |  |  | В74-41 | 167,76 | 163,64 | 41 | В74-41 | 167,76 | 86-12(74) | 0 | 0 | 167,76 | 4.12 | 163,64
42 |  |  |  | В74-42 | 167,80 | 165,75 | 42 | В74-42 | 167,80 | 86-12(74) | 0 | 0 | 167,80 | 2.05 | 165,75
43 |  |  |  | В74-43 | 165,45 | 163,50 | 43 | В74-43 | 165,45 | 86-12(74) | 0 | 0 | 165,45 | 1.95 | 163,50
44 |  |  |  | В74-44 | 164,27 | 161,23 | 44 | В74-44 | 164,27 | 86-12(74) | 0 | 0 | 164,27 | 3.04 | 161,23
45 |  |  |  | В74-45 | 163,50 | 161,04 | 45 | В74-45 | 163,50 | 86-12(74) | 0 | 0 | 163,50 | 2.46 | 161,04
46 | [6 empty] | 46 | 0 | 0 | 86-12(74) | 0 | 0 | 0 | 0 | 0
47 | [6 empty] | 47 | 0 | 0 | 86-12(74) | 0 | 0 | 0 | 0 | 0
48 | [6 empty] | 48 | 0 | 0 | 86-12(74) | 0 | 0 | 0 | 0 | 0
49 | [6 empty] | 49 | 0 | 0 | 86-12(74) | 0 | 0 | 0 | 0 | 0
50 | [6 empty] | 50 | 0 | 0 | 86-12(74) | 0 | 0 | 0 | 0 | 0
51 | [6 empty] | 51 | 0 | 0 | 86-12(74) | 0 | 0 | 0 | 0 | 0
52 | [6 empty] | 52 | 0 | 0 | 86-12(74) | 0 | 0 | 0 | 0 | 0
53 | [6 empty] | 53 | 0 | 0 | 86-12(74) | 0 | 0 | 0 | 0 | 0
54 | [6 empty] | 54 | 0 | 0 | 86-12(74) | 0 | 0 | 0 | 0 | 0
55 | [6 empty] | 55 | 0 | 0 | 86-12(74) | 0 | 0 | 0 | 0 | 0
56 | [6 empty] | 56 | 0 | 0 | 86-12(74) | 0 | 0 | 0 | 0 | 0
57 | [6 empty] | 57 | 0 | 0 | 86-12(74) | 0 | 0 | 0 | 0 | 0
58 | [6 empty] | 58 | 0 | 0 | 86-12(74) | 0 | 0 | 0 | 0 | 0
59 | [6 empty] | 59 | 0 | 0 | 86-12(74) | 0 | 0 | 0 | 0 | 0
60 | [6 empty] | 60 | 0 | 0 | 86-12(74) | 0 | 0 | 0 | 0 | 0
61 | [6 empty] | 61 | 0 | 0 | 86-12(74) | 0 | 0 | 0 | 0 | 0
62 | [6 empty] | 62 | 0 | 0 | 86-12(74) | 0 | 0 | 0 | 0 | 0
63 | [6 empty] | 63 | 0 | 0 | 86-12(74) | 0 | 0 | 0 | 0 | 0
64 | [6 empty] | 64 | 0 | 0 | 86-12(74) | 0 | 0 | 0 | 0 | 0
65 | [6 empty] | 65 | 0 | 0 | 86-12(74) | 0 | 0 | 0 | 0 | 0
66 | [6 empty] | 66 | 0 | 0 | 86-12(74) | 0 | 0 | 0 | 0 | 0
67 | [6 empty] | 67 | 0 | 0 | 86-12(74) | 0 | 0 | 0 | 0 | 0
68 | [6 empty] | 68 | 0 | 0 | 86-12(74) | 0 | 0 | 0 | 0 | 0
69 | [6 empty] | 69 | 0 | 0 | 86-12(74) | 0 | 0 | 0 | 0 | 0
70 | [6 empty] | 70 | 0 | 0 | 86-12(74) | 0 | 0 | 0 | 0 | 0
71 | [6 empty] | 71 | 0 | 0 | 86-12(74) | 0 | 0 | 0 | 0 | 0
72 | [6 empty] | 72 | 0 | 0 | 86-12(74) | 0 | 0 | 0 | 0 | 0
73 | [6 empty] | 73 | 0 | 0 | 86-12(74) | 0 | 0 | 0 | 0 | 0
74 | [6 empty] | 74 | 0 | 0 | 86-12(74) | 0 | 0 | 0 | 0 | 0
75 | [6 empty] | 75 | 0 | 0 | 86-12(74) | 0 | 0 | 0 | 0 | 0
76 | [6 empty] | 76 | 0 | 0 | 86-12(74) | 0 | 0 | 0 | 0 | 0
77 | [6 empty] | 77 | 0 | 0 | 86-12(74) | 0 | 0 | 0 | 0 | 0
78 | [6 empty] | 78 | 0 | 0 | 86-12(74) | 0 | 0 | 0 | 0 | 0
79 | [6 empty] | 79 | 0 | 0 | 86-12(74) | 0 | 0 | 0 | 0 | 0
80 | [6 empty] | 80 | 0 | 0 | 86-12(74) | 0 | 0 | 0 | 0 | 0
81 | [6 empty] | 81 | 0 | 0 | 86-12(74) | 0 | 0 | 0 | 0 | 0
82 | [6 empty] | 82 | 0 | 0 | 86-12(74) | 0 | 0 | 0 | 0 | 0
83 | [6 empty] | 83 | 0 | 0 | 86-12(74) | 0 | 0 | 0 | 0 | 0
84 | [6 empty] | 84 | 0 | 0 | 86-12(74) | 0 | 0 | 0 | 0 | 0
85 | [6 empty] | 85 | 0 | 0 | 86-12(74) | 0 | 0 | 0 | 0 | 0
86 | [6 empty] | 86 | 0 | 0 | 86-12(74) | 0 | 0 | 0 | 0 | 0
87 | [6 empty] | 87 | 0 | 0 | 86-12(74) | 0 | 0 | 0 | 0 | 0
88 | [6 empty] | 88 | 0 | 0 | 86-12(74) | 0 | 0 | 0 | 0 | 0
89 | [6 empty] | 89 | 0 | 0 | 86-12(74) | 0 | 0 | 0 | 0 | 0
90 | [6 empty] | 90 | 0 | 0 | 86-12(74) | 0 | 0 | 0 | 0 | 0
91 | [6 empty] | 91 | 0 | 0 | 86-12(74) | 0 | 0 | 0 | 0 | 0
92 | [6 empty] | 92 | 0 | 0 | 86-12(74) | 0 | 0 | 0 | 0 | 0
93 | [6 empty] | 93 | 0 | 0 | 86-12(74) | 0 | 0 | 0 | 0 | 0
94 | [6 empty] | 94 | 0 | 0 | 86-12(74) | 0 | 0 | 0 | 0 | 0
95 | [6 empty] | 95 | 0 | 0 | 86-12(74) | 0 | 0 | 0 | 0 | 0
96 | [6 empty] | 96 | 0 | 0 | 86-12(74) | 0 | 0 | 0 | 0 | 0
97 | [6 empty] | 97 | 0 | 0 | 86-12(74) | 0 | 0 | 0 | 0 | 0
98 | [6 empty] | 98 | 0 | 0 | 86-12(74) | 0 | 0 | 0 | 0 | 0
99 | [6 empty] | 99 | 0 | 0 | 86-12(74) | 0 | 0 | 0 | 0 | 0
100 | [6 empty] | 100 | 0 | 0 | 86-12(74) | 0 | 0 | 0 | 0 | 0
101 | [6 empty] | 101 | 0 | 0 | 86-12(74) | 0 | 0 | 0 | 0 | 0
102 | [6 empty] | 102 | 0 | 0 | 86-12(74) | 0 | 0 | 0 | 0 | 0
103 | [6 empty] | 103 | 0 | 0 | 86-12(74) | 0 | 0 | 0 | 0 | 0
104 | [6 empty] | 104 | 0 | 0 | 86-12(74) | 0 | 0 | 0 | 0 | 0
105 | [6 empty] | 105 | 0 | 0 | 86-12(74) | 0 | 0 | 0 | 0 | 0
106 | [6 empty] | 106 | 0 | 0 | 86-12(74) | 0 | 0 | 0 | 0 | 0
107 | [6 empty] | 107 | 0 | 0 | 86-12(74) | 0 | 0 | 0 | 0 | 0
108 | [6 empty] | 108 | 0 | 0 | 86-12(74) | 0 | 0 | 0 | 0 | 0
109 | [6 empty] | 109 | 0 | 0 | 86-12(74) | 0 | 0 | 0 | 0 | 0
110 | [6 empty] | 110 | 0 | 0 | 86-12(74) | 0 | 0 | 0 | 0 | 0
111 | [6 empty] | 111 | 0 | 0 | 86-12(74) | 0 | 0 | 0 | 0 | 0
112 | [6 empty] | 112 | 0 | 0 | 86-12(74) | 0 | 0 | 0 | 0 | 0
113 | [6 empty] | 113 | 0 | 0 | 86-12(74) | 0 | 0 | 0 | 0 | 0
114 | [6 empty] | 114 | 0 | 0 | 86-12(74) | 0 | 0 | 0 | 0 | 0
115 | [6 empty] | 115 | 0 | 0 | 86-12(74) | 0 | 0 | 0 | 0 | 0
116 | [6 empty] | 116 | 0 | 0 | 86-12(74) | 0 | 0 | 0 | 0 | 0
117 | [6 empty] | 117 | 0 | 0 | 86-12(74) | 0 | 0 | 0 | 0 | 0
118 | [6 empty] | 118 | 0 | 0 | 86-12(74) | 0 | 0 | 0 | 0 | 0
119 | [6 empty] | 119 | 0 | 0 | 86-12(74) | 0 | 0 | 0 | 0 | 0
120 | [6 empty] | 120 | 0 | 0 | 86-12(74) | 0 | 0 | 0 | 0 | 0
121 | [6 empty] | 121 | 0 | 0 | 86-12(74) | 0 | 0 | 0 | 0 | 0
122 | [6 empty] | 122 | 0 | 0 | 86-12(74) | 0 | 0 | 0 | 0 | 0
123 | [6 empty] | 123 | 0 | 0 | 86-12(74) | 0 | 0 | 0 | 0 | 0
124 | [6 empty] | 124 | 0 | 0 | 86-12(74) | 0 | 0 | 0 | 0 | 0
125 | [6 empty] | 125 | 0 | 0 | 86-12(74) | 0 | 0 | 0 | 0 | 0
126 | [6 empty] | 126 | 0 | 0 | 86-12(74) | 0 | 0 | 0 | 0 | 0
127 | [6 empty] | 127 | 0 | 0 | 86-12(74) | 0 | 0 | 0 | 0 | 0
128 | [6 empty] | 128 | 0 | 0 | 86-12(74) | 0 | 0 | 0 | 0 | 0
129 | [6 empty] | 129 | 0 | 0 | 86-12(74) | 0 | 0 | 0 | 0 | 0
130 | [6 empty] | 130 | 0 | 0 | 86-12(74) | 0 | 0 | 0 | 0 | 0
131 | [6 empty] | 131 | 0 | 0 | 86-12(74) | 0 | 0 | 0 | 0 | 0
132 | [6 empty] | 132 | 0 | 0 | 86-12(74) | 0 | 0 | 0 | 0 | 0
133 | [6 empty] | 133 | 0 | 0 | 86-12(74) | 0 | 0 | 0 | 0 | 0
134 | [6 empty] | 134 | 0 | 0 | 86-12(74) | 0 | 0 | 0 | 0 | 0
135 | [6 empty] | 135 | 0 | 0 | 86-12(74) | 0 | 0 | 0 | 0 | 0
136 | [6 empty] | 136 | 0 | 0 | 86-12(74) | 0 | 0 | 0 | 0 | 0
137 | [6 empty] | 137 | 0 | 0 | 86-12(74) | 0 | 0 | 0 | 0 | 0
138 | [6 empty] | 138 | 0 | 0 | 86-12(74) | 0 | 0 | 0 | 0 | 0
139 | [6 empty] | 139 | 0 | 0 | 86-12(74) | 0 | 0 | 0 | 0 | 0
140 | [6 empty] | 140 | 0 | 0 | 86-12(74) | 0 | 0 | 0 | 0 | 0
141 | [6 empty] | 141 | 0 | 0 | 86-12(74) | 0 | 0 | 0 | 0 | 0
142 | [6 empty] | 142 | 0 | 0 | 86-12(74) | 0 | 0 | 0 | 0 | 0
143 | [6 empty] | 143 | 0 | 0 | 86-12(74) | 0 | 0 | 0 | 0 | 0
144 | [6 empty] | 144 | 0 | 0 | 86-12(74) | 0 | 0 | 0 | 0 | 0
145 | [6 empty] | 145 | 0 | 0 | 86-12(74) | 0 | 0 | 0 | 0 | 0
146 | [6 empty] | 146 | 0 | 0 | 86-12(74) | 0 | 0 | 0 | 0 | 0
147 | [6 empty] | 147 | 0 | 0 | 86-12(74) | 0 | 0 | 0 | 0 | 0
148 | [6 empty] | 148 | 0 | 0 | 86-12(74) | 0 | 0 | 0 | 0 | 0
149 | [6 empty] | 149 | 0 | 0 | 86-12(74) | 0 | 0 | 0 | 0 | 0
150 | [6 empty] | 150 | 0 | 0 | 86-12(74) | 0 | 0 | 0 | 0 | 0
151 | [6 empty] | 151 | 0 | 0 | 86-12(74) | 0 | 0 | 0 | 0 | 0
152 | [6 empty] | 152 | 0 | 0 | 86-12(74) | 0 | 0 | 0 | 0 | 0
153 | [6 empty] | 153 | 0 | 0 | 86-12(74) | 0 | 0 | 0 | 0 | 0
154 | [6 empty] | 154 | 0 | 0 | 86-12(74) | 0 | 0 | 0 | 0 | 0
155 | [6 empty] | 155 | 0 | 0 | 86-12(74) | 0 | 0 | 0 | 0 | 0
156 | [6 empty] | 156 | 0 | 0 | 86-12(74) | 0 | 0 | 0 | 0 | 0
157 | [6 empty] | 157 | 0 | 0 | 86-12(74) | 0 | 0 | 0 | 0 | 0
158 | [6 empty] | 158 | 0 | 0 | 86-12(74) | 0 | 0 | 0 | 0 | 0
159 | [6 empty] | 159 | 0 | 0 | 86-12(74) | 0 | 0 | 0 | 0 | 0
160 | [6 empty] | 160 | 0 | 0 | 86-12(74) | 0 | 0 | 0 | 0 | 0
161 | [6 empty] | 161 | 0 | 0 | 86-12(74) | 0 | 0 | 0 | 0 | 0
162 | [6 empty] | 162 | 0 | 0 | 86-12(74) | 0 | 0 | 0 | 0 | 0
163 | [6 empty] | 163 | 0 | 0 | 86-12(74) | 0 | 0 | 0 | 0 | 0
164 | [6 empty] | 164 | 0 | 0 | 86-12(74) | 0 | 0 | 0 | 0 | 0
165 | [6 empty] | 165 | 0 | 0 | 86-12(74) | 0 | 0 | 0 | 0 | 0
166 | [6 empty] | 166 | 0 | 0 | 86-12(74) | 0 | 0 | 0 | 0 | 0
167 | [6 empty] | 167 | 0 | 0 | 86-12(74) | 0 | 0 | 0 | 0 | 0
168 | [6 empty] | 168 | 0 | 0 | 86-12(74) | 0 | 0 | 0 | 0 | 0
169 | [6 empty] | 169 | 0 | 0 | 86-12(74) | 0 | 0 | 0 | 0 | 0
170 | [6 empty] | 170 | 0 | 0 | 86-12(74) | 0 | 0 | 0 | 0 | 0
171 | [6 empty] | 171 | 0 | 0 | 86-12(74) | 0 | 0 | 0 | 0 | 0
172 | [6 empty] | 172 | 0 | 0 | 86-12(74) | 0 | 0 | 0 | 0 | 0
173 | [6 empty] | 173 | 0 | 0 | 86-12(74) | 0 | 0 | 0 | 0 | 0
174 | [6 empty] | 174 | 0 | 0 | 86-12(74) | 0 | 0 | 0 | 0 | 0
175 | [6 empty] | 175 | 0 | 0 | 86-12(74) | 0 | 0 | 0 | 0 | 0
176 | [6 empty] | 176 | 0 | 0 | 86-12(74) | 0 | 0 | 0 | 0 | 0
177 | [6 empty] | 177 | 0 | 0 | 86-12(74) | 0 | 0 | 0 | 0 | 0
178 | [6 empty] | 178 | 0 | 0 | 86-12(74) | 0 | 0 | 0 | 0 | 0
179 | [6 empty] | 179 | 0 | 0 | 86-12(74) | 0 | 0 | 0 | 0 | 0
180 | [6 empty] | 180 | 0 | 0 | 86-12(74) | 0 | 0 | 0 | 0 | 0
181 | [6 empty] | 181 | 0 | 0 | 86-12(74) | 0 | 0 | 0 | 0 | 0
182 | [6 empty] | 182 | 0 | 0 | 86-12(74) | 0 | 0 | 0 | 0 | 0
183 | [6 empty] | 183 | 0 | 0 | 86-12(74) | 0 | 0 | 0 | 0 | 0
184 | [6 empty] | 184 | 0 | 0 | 86-12(74) | 0 | 0 | 0 | 0 | 0
185 | [6 empty] | 185 | 0 | 0 | 86-12(74) | 0 | 0 | 0 | 0 | 0
186 | [6 empty] | 186 | 0 | 0 | 86-12(74) | 0 | 0 | 0 | 0 | 0
187 | [6 empty] | 187 | 0 | 0 | 86-12(74) | 0 | 0 | 0 | 0 | 0
188 | [6 empty] | 188 | 0 | 0 | 86-12(74) | 0 | 0 | 0 | 0 | 0
189 | [6 empty] | 189 | 0 | 0 | 86-12(74) | 0 | 0 | 0 | 0 | 0
190 | [6 empty] | 190 | 0 | 0 | 86-12(74) | 0 | 0 | 0 | 0 | 0
191 | [6 empty] | 191 | 0 | 0 | 86-12(74) | 0 | 0 | 0 | 0 | 0
192 | [6 empty] | 192 | 0 | 0 | 86-12(74) | 0 | 0 | 0 | 0 | 0
193 | [6 empty] | 193 | 0 | 0 | 86-12(74) | 0 | 0 | 0 | 0 | 0
194 | [6 empty] | 194 | 0 | 0 | 86-12(74) | 0 | 0 | 0 | 0 | 0
195 | [6 empty] | 195 | 0 | 0 | 86-12(74) | 0 | 0 | 0 | 0 | 0
196 | [6 empty] | 196 | 0 | 0 | 86-12(74) | 0 | 0 | 0 | 0 | 0
197 | [6 empty] | 197 | 0 | 0 | 86-12(74) | 0 | 0 | 0 | 0 | 0
198 | [6 empty] | 198 | 0 | 0 | 86-12(74) | 0 | 0 | 0 | 0 | 0
199 | [6 empty] | 199 | 0 | 0 | 86-12(74) | 0 | 0 | 0 | 0 | 0
200 | [6 empty] | 200 | 0 | 0 | 86-12(74) | 0 | 0 | 0 | 0 | 0

## GPS точки Заріччя (7)
Номер планшету
86-11(73)
Таблица для заполнення *** СТРОГО ДО ОБРАЗЦА | [6 empty] | №п/п | Номер вузла | Висотна відмітка | Номер планшету | Координати точок |  | Висотна відмітка центра люка колодязя Z, м | Глибина залягання водопровідної мережі, м* | Висотна відмітка низу або лотка труби, м**
| X | Y | Z | Номер вузла | Відмітка | Відмітка низу |  |  |  |  | X | Y
1 |  |  |  | В73-1 | 156,95 | 154,73 | 1 | В73-1 | 156,95 | 86-11(73) | 0 | 0 | 156,95 | 2.22 | 154,73
2 |  |  |  | В73-2 | 156,89 | 156,40 | 2 | В73-2 | 156,89 | 86-11(73) | 0 | 0 | 156,89 | 0.49 | 156,40
3 |  |  |  | В73-3 | 156,42 | 154,53 | 3 | В73-3 | 156,42 | 86-11(73) | 0 | 0 | 156,42 | 1.89 | 154,53
4 |  |  |  | В73-4 | 156,43 | 154,56 | 4 | В73-4 | 156,43 | 86-11(73) | 0 | 0 | 156,43 | 1.87 | 154,56
5 |  |  |  | В73-5 | 156,45 | 154,48 | 5 | В73-5 | 156,45 | 86-11(73) | 0 | 0 | 156,45 | 1.97 | 154,48
6 |  |  |  | В73-6 | 156,28 | 154,70 | 6 | В73-6 | 156,28 | 86-11(73) | 0 | 0 | 156,28 | 1.58 | 154,70
7 |  |  |  | В73-7 | 156,73 | 154,52 | 7 | В73-7 | 156,73 | 86-11(73) | 0 | 0 | 156,73 | 2.21 | 154,52
8 |  |  |  | В73-8 | 156,88 | 154,50 | 8 | В73-8 | 156,88 | 86-11(73) | 0 | 0 | 156,88 | 2.38 | 154,50
9 |  |  |  | В73-9 | 156,92 | 154,85 | 9 | В73-9 | 156,92 | 86-11(73) | 0 | 0 | 156,92 | 2.07 | 154,85
10 |  |  |  | В73-10 | 157,27 | 154,96 | 10 | В73-10 | 157,27 | 86-11(73) | 0 | 0 | 157,27 | 2.31 | 154,96
11 |  |  |  | В73-11 | 154,24 | 151,26 | 11 | В73-11 | 154,24 | 86-11(73) | 0 | 0 | 154,24 | 2.98 | 151,26
12 |  |  |  | В73-12 | 155,16 | 151,61 | 12 | В73-12 | 155,16 | 86-11(73) | 0 | 0 | 155,16 | 3.55 | 151,61
13 |  |  |  | В73-13 | 154,53 | 151,34 | 13 | В73-13 | 154,53 | 86-11(73) | 0 | 0 | 154,53 | 3.19 | 151,34
14 |  |  |  | В73-14 | 155,43 | 152,06 | 14 | В73-14 | 155,43 | 86-11(73) | 0 | 0 | 155,43 | 3.37 | 152,06
15 |  |  |  | В73-15 | 155,21 | 152,41 | 15 | В73-15 | 155,21 | 86-11(73) | 0 | 0 | 155,21 | 2.8 | 152,41
16 |  |  |  | В73-16 | 156,36 | 155,00 | 16 | В73-16 | 156,36 | 86-11(73) | 0 | 0 | 156,36 | 1.36 | 155,00
17 |  |  |  | В73-17 | 157,63 | 155,13 | 17 | В73-17 | 157,63 | 86-11(73) | 0 | 0 | 157,63 | 2.5 | 155,13
18 |  |  |  | В73-18 | 155,45 | 152,80 | 18 | В73-18 | 155,45 | 86-11(73) | 0 | 0 | 155,45 | 2.65 | 152,80
19 |  |  |  | В73-19 | 153,85 | 152,45 | 19 | В73-19 | 153,85 | 86-11(73) | 0 | 0 | 153,85 | 1.4 | 152,45
20 |  |  |  | В73-20 | 153,71 | 152,40 | 20 | В73-20 | 153,71 | 86-11(73) | 0 | 0 | 153,71 | 1.31 | 152,40
21 |  |  |  | В73-21 | 153,79 | 152,43 | 21 | В73-21 | 153,79 | 86-11(73) | 0 | 0 | 153,79 | 1.36 | 152,43
22 |  |  |  | В73-22 | 153,76 | 152,60 | 22 | В73-22 | 153,76 | 86-11(73) | 0 | 0 | 153,76 | 1.16 | 152,60
23 |  |  |  | В73-23 | 155,37 | 153,63 | 23 | В73-23 | 155,37 | 86-11(73) | 0 | 0 | 155,37 | 1.74 | 153,63
24 |  |  |  | В73-24 | 155,71 | 154,01 | 24 | В73-24 | 155,71 | 86-11(73) | 0 | 0 | 155,71 | 1.7 | 154,01
25 |  |  |  | В73-25 | 155,79 | 154,23 | 25 | В73-25 | 155,79 | 86-11(73) | 0 | 0 | 155,79 | 1.56 | 154,23
26 |  |  |  | В73-26 | 156,07 | 154,18 | 26 | В73-26 | 156,07 | 86-11(73) | 0 | 0 | 156,07 | 1.89 | 154,18
27 |  |  |  | В73-27 | 156,05 | 154,13 | 27 | В73-27 | 156,05 | 86-11(73) | 0 | 0 | 156,05 | 1.92 | 154,13
28 |  |  |  | В73-28 | 155,46 | 154,26 | 28 | В73-28 | 155,46 | 86-11(73) | 0 | 0 | 155,46 | 1.2 | 154,26
29 |  |  |  | В73-29 | 155,57 | 153,72 | 29 | В73-29 | 155,57 | 86-11(73) | 0 | 0 | 155,57 | 1.85 | 153,72
30 |  |  |  | В73-30 | 155,71 | 153,89 | 30 | В73-30 | 155,71 | 86-11(73) | 0 | 0 | 155,71 | 1.82 | 153,89
31 |  |  |  | В73-31 | 155,52 | 153,70 | 31 | В73-31 | 155,52 | 86-11(73) | 0 | 0 | 155,52 | 1.82 | 153,70
32 |  |  |  | В73-32 | 156,12 | 154,23 | 32 | В73-32 | 156,12 | 86-11(73) | 0 | 0 | 156,12 | 1.89 | 154,23
33 |  |  |  | В73-33 | 156,18 | 154,19 | 33 | В73-33 | 156,18 | 86-11(73) | 0 | 0 | 156,18 | 1.99 | 154,19
34 |  |  |  | В73-34 | 156,26 | 154,18 | 34 | В73-34 | 156,26 | 86-11(73) | 0 | 0 | 156,26 | 2.08 | 154,18
35 |  |  |  | В73-35 | 156,41 | 154,91 | 35 | В73-35 | 156,41 | 86-11(73) | 0 | 0 | 156,41 | 1.5 | 154,91
36 |  |  |  | В73-36 | 157,06 | 154,89 | 36 | В73-36 | 157,06 | 86-11(73) | 0 | 0 | 157,06 | 2.17 | 154,89
37 |  |  |  | В73-37 | 156,95 | 155,04 | 37 | В73-37 | 156,95 | 86-11(73) | 0 | 0 | 156,95 | 1.91 | 155,04
38 |  |  |  | В73-38 | 156,65 | 154,95 | 38 | В73-38 | 156,65 | 86-11(73) | 0 | 0 | 156,65 | 1.7 | 154,95
39 |  |  |  | В73-39 | 156,63 | 154,92 | 39 | В73-39 | 156,63 | 86-11(73) | 0 | 0 | 156,63 | 1.71 | 154,92
40 |  |  |  | В73-40 | 156,99 | 155,39 | 40 | В73-40 | 156,99 | 86-11(73) | 0 | 0 | 156,99 | 1.6 | 155,39
41 |  |  |  | В73-41 | 157,90 | 155,60 | 41 | В73-41 | 157,90 | 86-11(73) | 0 | 0 | 157,90 | 2.3 | 155,60
42 |  |  |  | В73-42 | 158,47 | 156,52 | 42 | В73-42 | 158,47 | 86-11(73) | 0 | 0 | 158,47 | 1.95 | 156,52
43 |  |  |  | В73-43 | 158,58 | 155,84 | 43 | В73-43 | 158,58 | 86-11(73) | 0 | 0 | 158,58 | 2.74 | 155,84
44 |  |  |  | В73-44 | 158,28 | 154,78 | 44 | В73-44 | 158,28 | 86-11(73) | 0 | 0 | 158,28 | 3.5 | 154,78
45 |  |  |  | В73-45 | 156,36 | 153,50 | 45 | В73-45 | 156,36 | 86-11(73) | 0 | 0 | 156,36 | 2.86 | 153,50
46 |  |  |  | В73-46 | 156,37 | 155,47 | 46 | В73-46 | 156,37 | 86-11(73) | 0 | 0 | 156,37 | 0.9 | 155,47
47 |  |  |  | В73-47 | 156,31 | 153,82 | 47 | В73-47 | 156,31 | 86-11(73) | 0 | 0 | 156,31 | 2.49 | 153,82
48 |  |  |  | В73-48 | 157,12 | 155,26 | 48 | В73-48 | 157,12 | 86-11(73) | 0 | 0 | 157,12 | 1.86 | 155,26
49 |  |  |  | В73-49 | 159,04 | 155,88 | 49 | В73-49 | 159,04 | 86-11(73) | 0 | 0 | 159,04 | 3.16 | 155,88
50 |  |  |  | В73-50 | 153,36 | 152,21 | 50 | В73-50 | 153,36 | 86-11(73) | 0 | 0 | 153,36 | 1.15 | 152,21
51 |  |  |  | В73-51 | 154,02 | 155,92 | 51 | В73-51 | 154,02 | 86-11(73) | 0 | 0 | 154,02 | -1.9 | 155,92
52 |  |  |  | В73-52 | 154,02 | 155,94 | 52 | В73-52 | 154,02 | 86-11(73) | 0 | 0 | 154,02 | -1.92 | 155,94
53 |  |  |  | В73-53 | 154,99 | 153,19 | 53 | В73-53 | 154,99 | 86-11(73) | 0 | 0 | 154,99 | 1.8 | 153,19
54 |  |  |  | В73-54 | 155,09 | 153,59 | 54 | В73-54 | 155,09 | 86-11(73) | 0 | 0 | 155,09 | 1.5 | 153,59
55 |  |  |  | В73-55 | 154,03 | 153,40 | 55 | В73-55 | 154,03 | 86-11(73) | 0 | 0 | 154,03 | 0.63 | 153,40
56 |  |  |  | В73-56 | 153,76 | 153,42 | 56 | В73-56 | 153,76 | 86-11(73) | 0 | 0 | 153,76 | 0.34 | 153,42
57 |  |  |  | В73-57 | 152,33 | 150,67 | 57 | В73-57 | 152,33 | 86-11(73) | 0 | 0 | 152,33 | 1.66 | 150,67
58 |  |  |  | В73-58 | 151,70 | 149,60 | 58 | В73-58 | 151,70 | 86-11(73) | 0 | 0 | 151,70 | 2.1 | 149,60
59 |  |  |  | В73-59 | 151,44 | 149,75 | 59 | В73-59 | 151,44 | 86-11(73) | 0 | 0 | 151,44 | 1.69 | 149,75
60 |  |  |  | В73-60 | 152,18 | 150,02 | 60 | В73-60 | 152,18 | 86-11(73) | 0 | 0 | 152,18 | 2.16 | 150,02
61 |  |  |  | В73-61 | 152,31 | 150,25 | 61 | В73-61 | 152,31 | 86-11(73) | 0 | 0 | 152,31 | 2.06 | 150,25
62 |  |  |  | В73-62 | 152,30 | 150,71 | 62 | В73-62 | 152,30 | 86-11(73) | 0 | 0 | 152,30 | 1.59 | 150,71
63 |  |  |  | В73-63 | 152,61 | 150,73 | 63 | В73-63 | 152,61 | 86-11(73) | 0 | 0 | 152,61 | 1.88 | 150,73
64 |  |  |  | В73-64 | 151,12 | 150,12 | 64 | В73-64 | 151,12 | 86-11(73) | 0 | 0 | 151,12 | 1 | 150,12
65 |  |  |  | В73-65 | 151,57 | 150,66 | 65 | В73-65 | 151,57 | 86-11(73) | 0 | 0 | 151,57 | 0.91 | 150,66
66 |  |  |  | В73-66 | 158,14 | 154,84 | 66 | В73-66 | 158,14 | 86-11(73) | 0 | 0 | 158,14 | 3.3 | 154,84
67 |  |  |  | В73-67 | 150,75 | 147,25 | 67 | В73-67 | 150,75 | 86-11(73) | 0 | 0 | 150,75 | 3.5 | 147,25
68 |  |  |  | В73-68 | 149,75 | 147,08 | 68 | В73-68 | 149,75 | 86-11(73) | 0 | 0 | 149,75 | 2.67 | 147,08
69 |  |  |  | В73-69 | 150,26 | 149,21 | 69 | В73-69 | 150,26 | 86-11(73) | 0 | 0 | 150,26 | 1.05 | 149,21
70 |  |  |  | В73-70 | 151,46 | 150,05 | 70 | В73-70 | 151,46 | 86-11(73) | 0 | 0 | 151,46 | 1.41 | 150,05
71 |  |  |  | В73-71 | 153,08 | 153,06 | 71 | В73-71 | 153,08 | 86-11(73) | 0 | 0 | 153,08 | 0.02 | 153,06
72 |  |  |  | В73-72 | 155,52 | 153,67 | 72 | В73-72 | 155,52 | 86-11(73) | 0 | 0 | 155,52 | 1.85 | 153,67
73 |  |  |  | В73-73 | 155,47 | 153,54 | 73 | В73-73 | 155,47 | 86-11(73) | 0 | 0 | 155,47 | 1.93 | 153,54
74 |  |  |  | В73-74 | 155,80 | 154,20 | 74 | В73-74 | 155,80 | 86-11(73) | 0 | 0 | 155,80 | 1.6 | 154,20
75 |  |  |  | В73-75 | 157,12 | 154,90 | 75 | В73-75 | 157,12 | 86-11(73) | 0 | 0 | 157,12 | 2.22 | 154,90
76 |  |  |  | В73-76 | 157,28 | 155,73 | 76 | В73-76 | 157,28 | 86-11(73) | 0 | 0 | 157,28 | 1.55 | 155,73
77 |  |  |  | В73-77 | 157,43 | 155,33 | 77 | В73-77 | 157,43 | 86-11(73) | 0 | 0 | 157,43 | 2.1 | 155,33
78 |  |  |  | В73-78 | 158,01 | 157,00 | 78 | В73-78 | 158,01 | 86-11(73) | 0 | 0 | 158,01 | 1.01 | 157,00
79 |  |  |  | В73-79 | 155,73 | 153,27 | 79 | В73-79 | 155,73 | 86-11(73) | 0 | 0 | 155,73 | 2.46 | 153,27
80 |  |  |  | В73-80 | 155,22 | 153,84 | 80 | В73-80 | 155,22 | 86-11(73) | 0 | 0 | 155,22 | 1.38 | 153,84
81 |  |  |  | В73-81 | 152,25 | 150,48 | 81 | В73-81 | 152,25 | 86-11(73) | 0 | 0 | 152,25 | 1.77 | 150,48
82 |  |  |  | В73-82 | 151,31 | 149,73 | 82 | В73-82 | 151,31 | 86-11(73) | 0 | 0 | 151,31 | 1.58 | 149,73
83 |  |  |  | В73-83 | 151,55 | 149,81 | 83 | В73-83 | 151,55 | 86-11(73) | 0 | 0 | 151,55 | 1.74 | 149,81
84 |  |  |  | В73-84 | 152,49 | 150,78 | 84 | В73-84 | 152,49 | 86-11(73) | 0 | 0 | 152,49 | 1.71 | 150,78
85 |  |  |  | В73-85 | 153,27 | 151,67 | 85 | В73-85 | 153,27 | 86-11(73) | 0 | 0 | 153,27 | 1.6 | 151,67
86 |  |  |  | В73-86 | 153,25 | 151,35 | 86 | В73-86 | 153,25 | 86-11(73) | 0 | 0 | 153,25 | 1.9 | 151,35
87 |  |  |  | В73-87 | 152,03 | 150,12 | 87 | В73-87 | 152,03 | 86-11(73) | 0 | 0 | 152,03 | 1.91 | 150,12
88 |  |  |  | В73-88 | 151,39 | 149,63 | 88 | В73-88 | 151,39 | 86-11(73) | 0 | 0 | 151,39 | 1.76 | 149,63
89 |  |  |  | В73-89 | 151,54 | 149,31 | 89 | В73-89 | 151,54 | 86-11(73) | 0 | 0 | 151,54 | 2.23 | 149,31
90 |  |  |  | В73-90 | 151,52 | 149,30 | 90 | В73-90 | 151,52 | 86-11(73) | 0 | 0 | 151,52 | 2.22 | 149,30
91 |  |  |  | В73-91 | 163,99 | 161,69 | 91 | В73-91 | 163,99 | 86-11(73) | 0 | 0 | 163,99 | 2.3 | 161,69
92 |  |  |  | В73-92 | 163,75 | 161,66 | 92 | В73-92 | 163,75 | 86-11(73) | 0 | 0 | 163,75 | 2.09 | 161,66
93 |  |  |  | В73-93 | 167,68 | 164,30 | 93 | В73-93 | 167,68 | 86-11(73) | 0 | 0 | 167,68 | 3.38 | 164,30
94 |  |  |  | В73-94 | 167,14 | 164,03 | 94 | В73-94 | 167,14 | 86-11(73) | 0 | 0 | 167,14 | 3.11 | 164,03
95 |  |  |  | В73-95 | 166,69 | 164,05 | 95 | В73-95 | 166,69 | 86-11(73) | 0 | 0 | 166,69 | 2.64 | 164,05
96 |  |  |  | В73-96 | 166,39 | 165,54 | 96 | В73-96 | 166,39 | 86-11(73) | 0 | 0 | 166,39 | 0.85 | 165,54
97 |  |  |  | В73-97 | 168,14 | 165,10 | 97 | В73-97 | 168,14 | 86-11(73) | 0 | 0 | 168,14 | 3.04 | 165,10
98 |  |  |  | В73-98 | 168,60 | 166,61 | 98 | В73-98 | 168,60 | 86-11(73) | 0 | 0 | 168,60 | 1.99 | 166,61
99 |  |  |  | В73-99 | 166,77 | 164,60 | 99 | В73-99 | 166,77 | 86-11(73) | 0 | 0 | 166,77 | 2.17 | 164,60
100 |  |  |  | В73-100 | 166,72 | 165,20 | 100 | В73-100 | 166,72 | 86-11(73) | 0 | 0 | 166,72 | 1.52 | 165,20
101 |  |  |  | В73-101 | 169,79 | 167,88 | 101 | В73-101 | 169,79 | 86-11(73) | 0 | 0 | 169,79 | 1.91 | 167,88
102 |  |  |  | В73-102 | 169,83 | 166,07 | 102 | В73-102 | 169,83 | 86-11(73) | 0 | 0 | 169,83 | 3.76 | 166,07
103 |  |  |  | В73-103 | 168,59 | 166,56 | 103 | В73-103 | 168,59 | 86-11(73) | 0 | 0 | 168,59 | 2.03 | 166,56
104 |  |  |  | В73-104 | 168,63 | 166,58 | 104 | В73-104 | 168,63 | 86-11(73) | 0 | 0 | 168,63 | 2.05 | 166,58
105 |  |  |  | В73-105 | 157,46 | 155,71 | 105 | В73-105 | 157,46 | 86-11(73) | 0 | 0 | 157,46 | 1.75 | 155,71
106 |  |  |  | В73-106 | 154,33 | 153,60 | 106 | В73-106 | 154,33 | 86-11(73) | 0 | 0 | 154,33 | 0.73 | 153,60
107 |  |  |  | В73-107 | 154,05 | 153,40 | 107 | В73-107 | 154,05 | 86-11(73) | 0 | 0 | 154,05 | 0.65 | 153,40
108 |  |  |  | В73-108 | 159,69 | 157,32 | 108 | В73-108 | 159,69 | 86-11(73) | 0 | 0 | 159,69 | 2.37 | 157,32
109 |  |  |  | В73-109 | 165,20 | 163,90 | 109 | В73-109 | 165,20 | 86-11(73) | 0 | 0 | 165,20 | 1.3 | 163,90
110 |  |  |  | В73-110 | 165,19 | 163,25 | 110 | В73-110 | 165,19 | 86-11(73) | 0 | 0 | 165,19 | 1.94 | 163,25
111 |  |  |  | В73-111 | 161,92 | 159,85 | 111 | В73-111 | 161,92 | 86-11(73) | 0 | 0 | 161,92 | 2.07 | 159,85
112 |  |  |  | В73-112 | 161,51 | 159,66 | 112 | В73-112 | 161,51 | 86-11(73) | 0 | 0 | 161,51 | 1.85 | 159,66
113 | [6 empty] | 113 | 0 | 0 | 86-11(73) | 0 | 0 | 0 | 0 | 0
114 | [6 empty] | 114 | 0 | 0 | 86-11(73) | 0 | 0 | 0 | 0 | 0
115 | [6 empty] | 115 | 0 | 0 | 86-11(73) | 0 | 0 | 0 | 0 | 0
116 | [6 empty] | 116 | 0 | 0 | 86-11(73) | 0 | 0 | 0 | 0 | 0
117 | [6 empty] | 117 | 0 | 0 | 86-11(73) | 0 | 0 | 0 | 0 | 0
118 | [6 empty] | 118 | 0 | 0 | 86-11(73) | 0 | 0 | 0 | 0 | 0
119 | [6 empty] | 119 | 0 | 0 | 86-11(73) | 0 | 0 | 0 | 0 | 0
120 | [6 empty] | 120 | 0 | 0 | 86-11(73) | 0 | 0 | 0 | 0 | 0
121 | [6 empty] | 121 | 0 | 0 | 86-11(73) | 0 | 0 | 0 | 0 | 0
122 | [6 empty] | 122 | 0 | 0 | 86-11(73) | 0 | 0 | 0 | 0 | 0
123 | [6 empty] | 123 | 0 | 0 | 86-11(73) | 0 | 0 | 0 | 0 | 0
124 | [6 empty] | 124 | 0 | 0 | 86-11(73) | 0 | 0 | 0 | 0 | 0
125 | [6 empty] | 125 | 0 | 0 | 86-11(73) | 0 | 0 | 0 | 0 | 0
126 | [6 empty] | 126 | 0 | 0 | 86-11(73) | 0 | 0 | 0 | 0 | 0
127 | [6 empty] | 127 | 0 | 0 | 86-11(73) | 0 | 0 | 0 | 0 | 0
128 | [6 empty] | 128 | 0 | 0 | 86-11(73) | 0 | 0 | 0 | 0 | 0
129 | [6 empty] | 129 | 0 | 0 | 86-11(73) | 0 | 0 | 0 | 0 | 0
130 | [6 empty] | 130 | 0 | 0 | 86-11(73) | 0 | 0 | 0 | 0 | 0
131 | [6 empty] | 131 | 0 | 0 | 86-11(73) | 0 | 0 | 0 | 0 | 0
132 | [6 empty] | 132 | 0 | 0 | 86-11(73) | 0 | 0 | 0 | 0 | 0
133 | [6 empty] | 133 | 0 | 0 | 86-11(73) | 0 | 0 | 0 | 0 | 0
134 | [6 empty] | 134 | 0 | 0 | 86-11(73) | 0 | 0 | 0 | 0 | 0
135 | [6 empty] | 135 | 0 | 0 | 86-11(73) | 0 | 0 | 0 | 0 | 0
136 | [6 empty] | 136 | 0 | 0 | 86-11(73) | 0 | 0 | 0 | 0 | 0
137 | [6 empty] | 137 | 0 | 0 | 86-11(73) | 0 | 0 | 0 | 0 | 0
138 | [6 empty] | 138 | 0 | 0 | 86-11(73) | 0 | 0 | 0 | 0 | 0
139 | [6 empty] | 139 | 0 | 0 | 86-11(73) | 0 | 0 | 0 | 0 | 0
140 | [6 empty] | 140 | 0 | 0 | 86-11(73) | 0 | 0 | 0 | 0 | 0
141 | [6 empty] | 141 | 0 | 0 | 86-11(73) | 0 | 0 | 0 | 0 | 0
142 | [6 empty] | 142 | 0 | 0 | 86-11(73) | 0 | 0 | 0 | 0 | 0
143 | [6 empty] | 143 | 0 | 0 | 86-11(73) | 0 | 0 | 0 | 0 | 0
144 | [6 empty] | 144 | 0 | 0 | 86-11(73) | 0 | 0 | 0 | 0 | 0
145 | [6 empty] | 145 | 0 | 0 | 86-11(73) | 0 | 0 | 0 | 0 | 0
146 | [6 empty] | 146 | 0 | 0 | 86-11(73) | 0 | 0 | 0 | 0 | 0
147 | [6 empty] | 147 | 0 | 0 | 86-11(73) | 0 | 0 | 0 | 0 | 0
148 | [6 empty] | 148 | 0 | 0 | 86-11(73) | 0 | 0 | 0 | 0 | 0
149 | [6 empty] | 149 | 0 | 0 | 86-11(73) | 0 | 0 | 0 | 0 | 0
150 | [6 empty] | 150 | 0 | 0 | 86-11(73) | 0 | 0 | 0 | 0 | 0
151 | [6 empty] | 151 | 0 | 0 | 86-11(73) | 0 | 0 | 0 | 0 | 0
152 | [6 empty] | 152 | 0 | 0 | 86-11(73) | 0 | 0 | 0 | 0 | 0
153 | [6 empty] | 153 | 0 | 0 | 86-11(73) | 0 | 0 | 0 | 0 | 0
154 | [6 empty] | 154 | 0 | 0 | 86-11(73) | 0 | 0 | 0 | 0 | 0
155 | [6 empty] | 155 | 0 | 0 | 86-11(73) | 0 | 0 | 0 | 0 | 0
156 | [6 empty] | 156 | 0 | 0 | 86-11(73) | 0 | 0 | 0 | 0 | 0
157 | [6 empty] | 157 | 0 | 0 | 86-11(73) | 0 | 0 | 0 | 0 | 0
158 | [6 empty] | 158 | 0 | 0 | 86-11(73) | 0 | 0 | 0 | 0 | 0
159 | [6 empty] | 159 | 0 | 0 | 86-11(73) | 0 | 0 | 0 | 0 | 0
160 | [6 empty] | 160 | 0 | 0 | 86-11(73) | 0 | 0 | 0 | 0 | 0
161 | [6 empty] | 161 | 0 | 0 | 86-11(73) | 0 | 0 | 0 | 0 | 0
162 | [6 empty] | 162 | 0 | 0 | 86-11(73) | 0 | 0 | 0 | 0 | 0
163 | [6 empty] | 163 | 0 | 0 | 86-11(73) | 0 | 0 | 0 | 0 | 0
164 | [6 empty] | 164 | 0 | 0 | 86-11(73) | 0 | 0 | 0 | 0 | 0
165 | [6 empty] | 165 | 0 | 0 | 86-11(73) | 0 | 0 | 0 | 0 | 0
166 | [6 empty] | 166 | 0 | 0 | 86-11(73) | 0 | 0 | 0 | 0 | 0
167 | [6 empty] | 167 | 0 | 0 | 86-11(73) | 0 | 0 | 0 | 0 | 0
168 | [6 empty] | 168 | 0 | 0 | 86-11(73) | 0 | 0 | 0 | 0 | 0
169 | [6 empty] | 169 | 0 | 0 | 86-11(73) | 0 | 0 | 0 | 0 | 0
170 | [6 empty] | 170 | 0 | 0 | 86-11(73) | 0 | 0 | 0 | 0 | 0
171 | [6 empty] | 171 | 0 | 0 | 86-11(73) | 0 | 0 | 0 | 0 | 0
172 | [6 empty] | 172 | 0 | 0 | 86-11(73) | 0 | 0 | 0 | 0 | 0
173 | [6 empty] | 173 | 0 | 0 | 86-11(73) | 0 | 0 | 0 | 0 | 0
174 | [6 empty] | 174 | 0 | 0 | 86-11(73) | 0 | 0 | 0 | 0 | 0
175 | [6 empty] | 175 | 0 | 0 | 86-11(73) | 0 | 0 | 0 | 0 | 0
176 | [6 empty] | 176 | 0 | 0 | 86-11(73) | 0 | 0 | 0 | 0 | 0
177 | [6 empty] | 177 | 0 | 0 | 86-11(73) | 0 | 0 | 0 | 0 | 0
178 | [6 empty] | 178 | 0 | 0 | 86-11(73) | 0 | 0 | 0 | 0 | 0
179 | [6 empty] | 179 | 0 | 0 | 86-11(73) | 0 | 0 | 0 | 0 | 0
180 | [6 empty] | 180 | 0 | 0 | 86-11(73) | 0 | 0 | 0 | 0 | 0
181 | [6 empty] | 181 | 0 | 0 | 86-11(73) | 0 | 0 | 0 | 0 | 0
182 | [6 empty] | 182 | 0 | 0 | 86-11(73) | 0 | 0 | 0 | 0 | 0
183 | [6 empty] | 183 | 0 | 0 | 86-11(73) | 0 | 0 | 0 | 0 | 0
184 | [6 empty] | 184 | 0 | 0 | 86-11(73) | 0 | 0 | 0 | 0 | 0
185 | [6 empty] | 185 | 0 | 0 | 86-11(73) | 0 | 0 | 0 | 0 | 0
186 | [6 empty] | 186 | 0 | 0 | 86-11(73) | 0 | 0 | 0 | 0 | 0
187 | [6 empty] | 187 | 0 | 0 | 86-11(73) | 0 | 0 | 0 | 0 | 0
188 | [6 empty] | 188 | 0 | 0 | 86-11(73) | 0 | 0 | 0 | 0 | 0
189 | [6 empty] | 189 | 0 | 0 | 86-11(73) | 0 | 0 | 0 | 0 | 0
190 | [6 empty] | 190 | 0 | 0 | 86-11(73) | 0 | 0 | 0 | 0 | 0
191 | [6 empty] | 191 | 0 | 0 | 86-11(73) | 0 | 0 | 0 | 0 | 0
192 | [6 empty] | 192 | 0 | 0 | 86-11(73) | 0 | 0 | 0 | 0 | 0
193 | [6 empty] | 193 | 0 | 0 | 86-11(73) | 0 | 0 | 0 | 0 | 0
194 | [6 empty] | 194 | 0 | 0 | 86-11(73) | 0 | 0 | 0 | 0 | 0
195 | [6 empty] | 195 | 0 | 0 | 86-11(73) | 0 | 0 | 0 | 0 | 0
196 | [6 empty] | 196 | 0 | 0 | 86-11(73) | 0 | 0 | 0 | 0 | 0
197 | [6 empty] | 197 | 0 | 0 | 86-11(73) | 0 | 0 | 0 | 0 | 0
198 | [6 empty] | 198 | 0 | 0 | 86-11(73) | 0 | 0 | 0 | 0 | 0
199 | [6 empty] | 199 | 0 | 0 | 86-11(73) | 0 | 0 | 0 | 0 | 0
200 | [6 empty] | 200 | 0 | 0 | 86-11(73) | 0 | 0 | 0 | 0 | 0

## GPS точки Заріччя (6)
Номер планшету
87-11(62)
Таблица для заполнення *** СТРОГО ДО ОБРАЗЦА | [6 empty] | №п/п | Номер вузла | Висотна відмітка | Номер планшету | Координати точок |  | Висотна відмітка центра люка колодязя Z, м | Глибина залягання водопровідної мережі, м* | Висотна відмітка низу або лотка труби, м**
| X | Y | Z | Номер вузла | Відмітка | Відмітка низу |  |  |  |  | X | Y
1 |  |  |  | В62-1 | 170,04 | 167,76 | 1 | В62-1 | 170,04 | 87-11(62) | 0 | 0 | 170,04 | 2.28 | 167,76
2 |  |  |  | В62-2 | 169,75 | 167,66 | 2 | В62-2 | 169,75 | 87-11(62) | 0 | 0 | 169,75 | 2.09 | 167,66
3 |  |  |  | В62-3 | 170,00 | 168,78 | 3 | В62-3 | 170,00 | 87-11(62) | 0 | 0 | 170,00 | 1.22 | 168,78
4 |  |  |  | В62-4 | 170,02 | 168,05 | 4 | В62-4 | 170,02 | 87-11(62) | 0 | 0 | 170,02 | 1.97 | 168,05
5 |  |  |  | В62-5 | 169,86 | 168,06 | 5 | В62-5 | 169,86 | 87-11(62) | 0 | 0 | 169,86 | 1.8 | 168,06
6 |  |  |  | В62-6 | 169,68 | 167,77 | 6 | В62-6 | 169,68 | 87-11(62) | 0 | 0 | 169,68 | 1.91 | 167,77
7 |  |  |  | В62-7 | 169,88 | 167,52 | 7 | В62-7 | 169,88 | 87-11(62) | 0 | 0 | 169,88 | 2.36 | 167,52
8 |  |  |  | В62-8 | 169,97 | 167,54 | 8 | В62-8 | 169,97 | 87-11(62) | 0 | 0 | 169,97 | 2.43 | 167,54
9 |  |  |  | В62-9 | 170,09 | 168,11 | 9 | В62-9 | 170,09 | 87-11(62) | 0 | 0 | 170,09 | 1.98 | 168,11
10 |  |  |  | В62-10 | 170,68 | 167,58 | 10 | В62-10 | 170,68 | 87-11(62) | 0 | 0 | 170,68 | 3.1 | 167,58
11 |  |  |  | В62-11 | 170,15 | 167,75 | 11 | В62-11 | 170,15 | 87-11(62) | 0 | 0 | 170,15 | 2.4 | 167,75
12 |  |  |  | В62-12 | 171,05 | 169,10 | 12 | В62-12 | 171,05 | 87-11(62) | 0 | 0 | 171,05 | 1.95 | 169,10
13 |  |  |  | В62-13 | 170,34 | 168,25 | 13 | В62-13 | 170,34 | 87-11(62) | 0 | 0 | 170,34 | 2.09 | 168,25
14 |  |  |  | В62-14 | 173,46 | 170,35 | 14 | В62-14 | 173,46 | 87-11(62) | 0 | 0 | 173,46 | 3.11 | 170,35
15 |  |  |  | В62-15 | 174,20 | 172,34 | 15 | В62-15 | 174,20 | 87-11(62) | 0 | 0 | 174,20 | 1.86 | 172,34
16 |  |  |  | В62-16 | 175,72 | 173,34 | 16 | В62-16 | 175,72 | 87-11(62) | 0 | 0 | 175,72 | 2.38 | 173,34
17 |  |  |  | В62-17 | 175,42 | 173,43 | 17 | В62-17 | 175,42 | 87-11(62) | 0 | 0 | 175,42 | 1.99 | 173,43
18 |  |  |  | В62-18 | 175,27 | 173,10 | 18 | В62-18 | 175,27 | 87-11(62) | 0 | 0 | 175,27 | 2.17 | 173,10
19 |  |  |  | В62-19 | 175,82 | 173,73 | 19 | В62-19 | 175,82 | 87-11(62) | 0 | 0 | 175,82 | 2.09 | 173,73
20 |  |  |  | В62-20 | 175,44 | 172,97 | 20 | В62-20 | 175,44 | 87-11(62) | 0 | 0 | 175,44 | 2.47 | 172,97
21 |  |  |  | В62-21 | 176,29 | 174,59 | 21 | В62-21 | 176,29 | 87-11(62) | 0 | 0 | 176,29 | 1.7 | 174,59
22 |  |  |  | В62-22 | 175,88 | 174,02 | 22 | В62-22 | 175,88 | 87-11(62) | 0 | 0 | 175,88 | 1.86 | 174,02
23 |  |  |  | В62-23 | 175,19 | 173,39 | 23 | В62-23 | 175,19 | 87-11(62) | 0 | 0 | 175,19 | 1.8 | 173,39
24 |  |  |  | В62-24 | 175,30 | 174,00 | 24 | В62-24 | 175,30 | 87-11(62) | 0 | 0 | 175,30 | 1.3 | 174,00
25 |  |  |  | В62-25 | 175,20 | 173,83 | 25 | В62-25 | 175,20 | 87-11(62) | 0 | 0 | 175,20 | 1.37 | 173,83
26 |  |  |  | В62-26 | 174,97 | 173,47 | 26 | В62-26 | 174,97 | 87-11(62) | 0 | 0 | 174,97 | 1.5 | 173,47
27 |  |  |  | В62-27 | 175,01 | 174,05 | 27 | В62-27 | 175,01 | 87-11(62) | 0 | 0 | 175,01 | 0.96 | 174,05
28 |  |  |  | В62-28 | 174,46 | 172,63 | 28 | В62-28 | 174,46 | 87-11(62) | 0 | 0 | 174,46 | 1.83 | 172,63
29 |  |  |  | В62-29 | 174,40 | 172,85 | 29 | В62-29 | 174,40 | 87-11(62) | 0 | 0 | 174,40 | 1.55 | 172,85
30 |  |  |  | В62-30 | 172,94 | 170,92 | 30 | В62-30 | 172,94 | 87-11(62) | 0 | 0 | 172,94 | 2.02 | 170,92
31 |  |  |  | В62-31 | 174,54 | 172,34 | 31 | В62-31 | 174,54 | 87-11(62) | 0 | 0 | 174,54 | 2.2 | 172,34
32 |  |  |  | В62-32 | 174,12 | 172,27 | 32 | В62-32 | 174,12 | 87-11(62) | 0 | 0 | 174,12 | 1.85 | 172,27
33 |  |  |  | В62-33 | 175,11 | 173,09 | 33 | В62-33 | 175,11 | 87-11(62) | 0 | 0 | 175,11 | 2.02 | 173,09
34 |  |  |  | В62-34 | 174,60 | 173,08 | 34 | В62-34 | 174,60 | 87-11(62) | 0 | 0 | 174,60 | 1.52 | 173,08
35 |  |  |  | В62-35 | 174,61 | 173,05 | 35 | В62-35 | 174,61 | 87-11(62) | 0 | 0 | 174,61 | 1.56 | 173,05
36 |  |  |  | В62-36 | 175,75 | 174,13 | 36 | В62-36 | 175,75 | 87-11(62) | 0 | 0 | 175,75 | 1.62 | 174,13
37 |  |  |  | В62-37 | 175,46 | 173,29 | 37 | В62-37 | 175,46 | 87-11(62) | 0 | 0 | 175,46 | 2.17 | 173,29
38 |  |  |  | В62-38 | 175,10 | 173,25 | 38 | В62-38 | 175,10 | 87-11(62) | 0 | 0 | 175,10 | 1.85 | 173,25
39 |  |  |  | В62-39 | 175,39 | 173,05 | 39 | В62-39 | 175,39 | 87-11(62) | 0 | 0 | 175,39 | 2.34 | 173,05
40 |  |  |  | В62-40 | 175,09 | 173,23 | 40 | В62-40 | 175,09 | 87-11(62) | 0 | 0 | 175,09 | 1.86 | 173,23
41 |  |  |  | В62-41 | 173,94 | 172,52 | 41 | В62-41 | 173,94 | 87-11(62) | 0 | 0 | 173,94 | 1.42 | 172,52
42 |  |  |  | В62-42 | 173,78 | 171,76 | 42 | В62-42 | 173,78 | 87-11(62) | 0 | 0 | 173,78 | 2.02 | 171,76
43 |  |  |  | В62-43 | 172,73 | 170,61 | 43 | В62-43 | 172,73 | 87-11(62) | 0 | 0 | 172,73 | 2.12 | 170,61
44 |  |  |  | В62-44 | 172,16 | 170,33 | 44 | В62-44 | 172,16 | 87-11(62) | 0 | 0 | 172,16 | 1.83 | 170,33
45 |  |  |  | В62-45 | 171,76 | 170,52 | 45 | В62-45 | 171,76 | 87-11(62) | 0 | 0 | 171,76 | 1.24 | 170,52
46 |  |  |  | В62-46 | 171,21 | 169,18 | 46 | В62-46 | 171,21 | 87-11(62) | 0 | 0 | 171,21 | 2.03 | 169,18
47 |  |  |  | В62-47 | 171,11 | 169,40 | 47 | В62-47 | 171,11 | 87-11(62) | 0 | 0 | 171,11 | 1.71 | 169,40
48 |  |  |  | В62-48 | 171,10 | 169,48 | 48 | В62-48 | 171,10 | 87-11(62) | 0 | 0 | 171,10 | 1.62 | 169,48
49 |  |  |  | В62-49 | 171,54 | 169,94 | 49 | В62-49 | 171,54 | 87-11(62) | 0 | 0 | 171,54 | 1.6 | 169,94
50 |  |  |  | В62-50 | 169,83 | 168,33 | 50 | В62-50 | 169,83 | 87-11(62) | 0 | 0 | 169,83 | 1.5 | 168,33
51 |  |  |  | В62-51 | 169,47 | 167,88 | 51 | В62-51 | 169,47 | 87-11(62) | 0 | 0 | 169,47 | 1.59 | 167,88
52 |  |  |  | В62-52 | 171,32 | 168,94 | 52 | В62-52 | 171,32 | 87-11(62) | 0 | 0 | 171,32 | 2.38 | 168,94
53 |  |  |  | В62-53 | 171,31 | 168,99 | 53 | В62-53 | 171,31 | 87-11(62) | 0 | 0 | 171,31 | 2.32 | 168,99
54 |  |  |  | В62-54 | 171,31 | 169,04 | 54 | В62-54 | 171,31 | 87-11(62) | 0 | 0 | 171,31 | 2.27 | 169,04
55 |  |  |  | В62-55 | 172,91 | 171,21 | 55 | В62-55 | 172,91 | 87-11(62) | 0 | 0 | 172,91 | 1.7 | 171,21
56 |  |  |  | В62-56 | 173,30 | 171,82 | 56 | В62-56 | 173,30 | 87-11(62) | 0 | 0 | 173,30 | 1.48 | 171,82
57 |  |  |  | В62-57 | 173,27 | 171,87 | 57 | В62-57 | 173,27 | 87-11(62) | 0 | 0 | 173,27 | 1.4 | 171,87
58 |  |  |  | В62-58 | 173,15 | 170,33 | 58 | В62-58 | 173,15 | 87-11(62) | 0 | 0 | 173,15 | 2.82 | 170,33
59 |  |  |  | В62-59 | 173,33 | 170,58 | 59 | В62-59 | 173,33 | 87-11(62) | 0 | 0 | 173,33 | 2.75 | 170,58
60 |  |  |  | В62-60 | 174,39 | 172,29 | 60 | В62-60 | 174,39 | 87-11(62) | 0 | 0 | 174,39 | 2.1 | 172,29
61 |  |  |  | В62-61 | 174,11 | 171,39 | 61 | В62-61 | 174,11 | 87-11(62) | 0 | 0 | 174,11 | 2.72 | 171,39
62 |  |  |  | В62-62 | 174,40 | 172,40 | 62 | В62-62 | 174,40 | 87-11(62) | 0 | 0 | 174,40 | 2 | 172,40
63 |  |  |  | В62-63 | 175,40 | 173,60 | 63 | В62-63 | 175,40 | 87-11(62) | 0 | 0 | 175,40 | 1.8 | 173,60
64 |  |  |  | В62-64 | 174,16 |  | 64 | В62-64 | 174,16 | 87-11(62) | 0 | 0 | 174,16 | 174.16 | 0
65 |  |  |  | В62-65 | 174,83 |  | 65 | В62-65 | 174,83 | 87-11(62) | 0 | 0 | 174,83 | 174.83 | 0
66 |  |  |  | В62-66 | 168,96 | 166,79 | 66 | В62-66 | 168,96 | 87-11(62) | 0 | 0 | 168,96 | 2.17 | 166,79
67 |  |  |  | В62-67 | 169,27 | 167,37 | 67 | В62-67 | 169,27 | 87-11(62) | 0 | 0 | 169,27 | 1.9 | 167,37
68 |  |  |  | В62-68 | 169,82 | 167,57 | 68 | В62-68 | 169,82 | 87-11(62) | 0 | 0 | 169,82 | 2.25 | 167,57
69 |  |  |  | В62-69 | 169,52 | 167,68 | 69 | В62-69 | 169,52 | 87-11(62) | 0 | 0 | 169,52 | 1.84 | 167,68
70 |  |  |  | В62-70 | 169,43 | 167,43 | 70 | В62-70 | 169,43 | 87-11(62) | 0 | 0 | 169,43 | 2 | 167,43
71 |  |  |  | В62-71 | 170,94 | 169,86 | 71 | В62-71 | 170,94 | 87-11(62) | 0 | 0 | 170,94 | 1.08 | 169,86
72 |  |  |  | В62-72 | 170,25 | 168,37 | 72 | В62-72 | 170,25 | 87-11(62) | 0 | 0 | 170,25 | 1.88 | 168,37
73 |  |  |  | В62-73 | 170,30 | 168,35 | 73 | В62-73 | 170,30 | 87-11(62) | 0 | 0 | 170,30 | 1.95 | 168,35
74 |  |  |  | В62-74 | 170,17 | 168,25 | 74 | В62-74 | 170,17 | 87-11(62) | 0 | 0 | 170,17 | 1.92 | 168,25
75 |  |  |  | В62-75 | 169,72 | 167,85 | 75 | В62-75 | 169,72 | 87-11(62) | 0 | 0 | 169,72 | 1.87 | 167,85
76 |  |  |  | В62-76 | 170,30 | 168,45 | 76 | В62-76 | 170,30 | 87-11(62) | 0 | 0 | 170,30 | 1.85 | 168,45
77 |  |  |  | В62-77 | 168,17 | 166,07 | 77 | В62-77 | 168,17 | 87-11(62) | 0 | 0 | 168,17 | 2.1 | 166,07
78 |  |  |  | В62-78 | 167,38 | 165,52 | 78 | В62-78 | 167,38 | 87-11(62) | 0 | 0 | 167,38 | 1.86 | 165,52
79 |  |  |  | В62-79 | 166,32 | 164,92 | 79 | В62-79 | 166,32 | 87-11(62) | 0 | 0 | 166,32 | 1.4 | 164,92
80 |  |  |  | В62-80 | 169,14 | 167,55 | 80 | В62-80 | 169,14 | 87-11(62) | 0 | 0 | 169,14 | 1.59 | 167,55
81 |  |  |  | В62-81 | 169,86 | 167,90 | 81 | В62-81 | 169,86 | 87-11(62) | 0 | 0 | 169,86 | 1.96 | 167,90
82 |  |  |  | В62-82 | 165,46 | 163,50 | 82 | В62-82 | 165,46 | 87-11(62) | 0 | 0 | 165,46 | 1.96 | 163,50
83 |  |  |  | В62-83 | 167,10 | 165,23 | 83 | В62-83 | 167,10 | 87-11(62) | 0 | 0 | 167,10 | 1.87 | 165,23
84 |  |  |  | В62-84 | 167,21 | 165,72 | 84 | В62-84 | 167,21 | 87-11(62) | 0 | 0 | 167,21 | 1.49 | 165,72
85 |  |  |  | В62-85 | 166,82 | 165,38 | 85 | В62-85 | 166,82 | 87-11(62) | 0 | 0 | 166,82 | 1.44 | 165,38
86 |  |  |  | В62-86 | 170,04 | 168,35 | 86 | В62-86 | 170,04 | 87-11(62) | 0 | 0 | 170,04 | 1.69 | 168,35
87 |  |  |  | В62-87 | 165,54 | 163,55 | 87 | В62-87 | 165,54 | 87-11(62) | 0 | 0 | 165,54 | 1.99 | 163,55
88 |  |  |  | В62-88 | 164,47 | 162,55 | 88 | В62-88 | 164,47 | 87-11(62) | 0 | 0 | 164,47 | 1.92 | 162,55
89 |  |  |  | В62-89 | 164,52 | 162,65 | 89 | В62-89 | 164,52 | 87-11(62) | 0 | 0 | 164,52 | 1.87 | 162,65
90 | [6 empty] | 90 | 0 | 0 | 87-11(62) | 0 | 0 | 0 | 0 | 0
91 | [6 empty] | 91 | 0 | 0 | 87-11(62) | 0 | 0 | 0 | 0 | 0
92 | [6 empty] | 92 | 0 | 0 | 87-11(62) | 0 | 0 | 0 | 0 | 0
93 | [6 empty] | 93 | 0 | 0 | 87-11(62) | 0 | 0 | 0 | 0 | 0
94 | [6 empty] | 94 | 0 | 0 | 87-11(62) | 0 | 0 | 0 | 0 | 0
95 | [6 empty] | 95 | 0 | 0 | 87-11(62) | 0 | 0 | 0 | 0 | 0
96 | [6 empty] | 96 | 0 | 0 | 87-11(62) | 0 | 0 | 0 | 0 | 0
97 | [6 empty] | 97 | 0 | 0 | 87-11(62) | 0 | 0 | 0 | 0 | 0
98 | [6 empty] | 98 | 0 | 0 | 87-11(62) | 0 | 0 | 0 | 0 | 0
99 | [6 empty] | 99 | 0 | 0 | 87-11(62) | 0 | 0 | 0 | 0 | 0
100 | [6 empty] | 100 | 0 | 0 | 87-11(62) | 0 | 0 | 0 | 0 | 0
101 | [6 empty] | 101 | 0 | 0 | 87-11(62) | 0 | 0 | 0 | 0 | 0
102 | [6 empty] | 102 | 0 | 0 | 87-11(62) | 0 | 0 | 0 | 0 | 0
103 | [6 empty] | 103 | 0 | 0 | 87-11(62) | 0 | 0 | 0 | 0 | 0
104 | [6 empty] | 104 | 0 | 0 | 87-11(62) | 0 | 0 | 0 | 0 | 0
105 | [6 empty] | 105 | 0 | 0 | 87-11(62) | 0 | 0 | 0 | 0 | 0
106 | [6 empty] | 106 | 0 | 0 | 87-11(62) | 0 | 0 | 0 | 0 | 0
107 | [6 empty] | 107 | 0 | 0 | 87-11(62) | 0 | 0 | 0 | 0 | 0
108 | [6 empty] | 108 | 0 | 0 | 87-11(62) | 0 | 0 | 0 | 0 | 0
109 | [6 empty] | 109 | 0 | 0 | 87-11(62) | 0 | 0 | 0 | 0 | 0
110 | [6 empty] | 110 | 0 | 0 | 87-11(62) | 0 | 0 | 0 | 0 | 0
111 | [6 empty] | 111 | 0 | 0 | 87-11(62) | 0 | 0 | 0 | 0 | 0
112 | [6 empty] | 112 | 0 | 0 | 87-11(62) | 0 | 0 | 0 | 0 | 0
113 | [6 empty] | 113 | 0 | 0 | 87-11(62) | 0 | 0 | 0 | 0 | 0
114 | [6 empty] | 114 | 0 | 0 | 87-11(62) | 0 | 0 | 0 | 0 | 0
115 | [6 empty] | 115 | 0 | 0 | 87-11(62) | 0 | 0 | 0 | 0 | 0
116 | [6 empty] | 116 | 0 | 0 | 87-11(62) | 0 | 0 | 0 | 0 | 0
117 | [6 empty] | 117 | 0 | 0 | 87-11(62) | 0 | 0 | 0 | 0 | 0
118 | [6 empty] | 118 | 0 | 0 | 87-11(62) | 0 | 0 | 0 | 0 | 0
119 | [6 empty] | 119 | 0 | 0 | 87-11(62) | 0 | 0 | 0 | 0 | 0
120 | [6 empty] | 120 | 0 | 0 | 87-11(62) | 0 | 0 | 0 | 0 | 0
121 | [6 empty] | 121 | 0 | 0 | 87-11(62) | 0 | 0 | 0 | 0 | 0
122 | [6 empty] | 122 | 0 | 0 | 87-11(62) | 0 | 0 | 0 | 0 | 0
123 | [6 empty] | 123 | 0 | 0 | 87-11(62) | 0 | 0 | 0 | 0 | 0
124 | [6 empty] | 124 | 0 | 0 | 87-11(62) | 0 | 0 | 0 | 0 | 0
125 | [6 empty] | 125 | 0 | 0 | 87-11(62) | 0 | 0 | 0 | 0 | 0
126 | [6 empty] | 126 | 0 | 0 | 87-11(62) | 0 | 0 | 0 | 0 | 0
127 | [6 empty] | 127 | 0 | 0 | 87-11(62) | 0 | 0 | 0 | 0 | 0
128 | [6 empty] | 128 | 0 | 0 | 87-11(62) | 0 | 0 | 0 | 0 | 0
129 | [6 empty] | 129 | 0 | 0 | 87-11(62) | 0 | 0 | 0 | 0 | 0
130 | [6 empty] | 130 | 0 | 0 | 87-11(62) | 0 | 0 | 0 | 0 | 0
131 | [6 empty] | 131 | 0 | 0 | 87-11(62) | 0 | 0 | 0 | 0 | 0
132 | [6 empty] | 132 | 0 | 0 | 87-11(62) | 0 | 0 | 0 | 0 | 0
133 | [6 empty] | 133 | 0 | 0 | 87-11(62) | 0 | 0 | 0 | 0 | 0
134 | [6 empty] | 134 | 0 | 0 | 87-11(62) | 0 | 0 | 0 | 0 | 0
135 | [6 empty] | 135 | 0 | 0 | 87-11(62) | 0 | 0 | 0 | 0 | 0
136 | [6 empty] | 136 | 0 | 0 | 87-11(62) | 0 | 0 | 0 | 0 | 0
137 | [6 empty] | 137 | 0 | 0 | 87-11(62) | 0 | 0 | 0 | 0 | 0
138 | [6 empty] | 138 | 0 | 0 | 87-11(62) | 0 | 0 | 0 | 0 | 0
139 | [6 empty] | 139 | 0 | 0 | 87-11(62) | 0 | 0 | 0 | 0 | 0
140 | [6 empty] | 140 | 0 | 0 | 87-11(62) | 0 | 0 | 0 | 0 | 0
141 | [6 empty] | 141 | 0 | 0 | 87-11(62) | 0 | 0 | 0 | 0 | 0
142 | [6 empty] | 142 | 0 | 0 | 87-11(62) | 0 | 0 | 0 | 0 | 0
143 | [6 empty] | 143 | 0 | 0 | 87-11(62) | 0 | 0 | 0 | 0 | 0
144 | [6 empty] | 144 | 0 | 0 | 87-11(62) | 0 | 0 | 0 | 0 | 0
145 | [6 empty] | 145 | 0 | 0 | 87-11(62) | 0 | 0 | 0 | 0 | 0
146 | [6 empty] | 146 | 0 | 0 | 87-11(62) | 0 | 0 | 0 | 0 | 0
147 | [6 empty] | 147 | 0 | 0 | 87-11(62) | 0 | 0 | 0 | 0 | 0
148 | [6 empty] | 148 | 0 | 0 | 87-11(62) | 0 | 0 | 0 | 0 | 0
149 | [6 empty] | 149 | 0 | 0 | 87-11(62) | 0 | 0 | 0 | 0 | 0
150 | [6 empty] | 150 | 0 | 0 | 87-11(62) | 0 | 0 | 0 | 0 | 0
151 | [6 empty] | 151 | 0 | 0 | 87-11(62) | 0 | 0 | 0 | 0 | 0
152 | [6 empty] | 152 | 0 | 0 | 87-11(62) | 0 | 0 | 0 | 0 | 0
153 | [6 empty] | 153 | 0 | 0 | 87-11(62) | 0 | 0 | 0 | 0 | 0
154 | [6 empty] | 154 | 0 | 0 | 87-11(62) | 0 | 0 | 0 | 0 | 0
155 | [6 empty] | 155 | 0 | 0 | 87-11(62) | 0 | 0 | 0 | 0 | 0
156 | [6 empty] | 156 | 0 | 0 | 87-11(62) | 0 | 0 | 0 | 0 | 0
157 | [6 empty] | 157 | 0 | 0 | 87-11(62) | 0 | 0 | 0 | 0 | 0
158 | [6 empty] | 158 | 0 | 0 | 87-11(62) | 0 | 0 | 0 | 0 | 0
159 | [6 empty] | 159 | 0 | 0 | 87-11(62) | 0 | 0 | 0 | 0 | 0
160 | [6 empty] | 160 | 0 | 0 | 87-11(62) | 0 | 0 | 0 | 0 | 0
161 | [6 empty] | 161 | 0 | 0 | 87-11(62) | 0 | 0 | 0 | 0 | 0
162 | [6 empty] | 162 | 0 | 0 | 87-11(62) | 0 | 0 | 0 | 0 | 0
163 | [6 empty] | 163 | 0 | 0 | 87-11(62) | 0 | 0 | 0 | 0 | 0
164 | [6 empty] | 164 | 0 | 0 | 87-11(62) | 0 | 0 | 0 | 0 | 0
165 | [6 empty] | 165 | 0 | 0 | 87-11(62) | 0 | 0 | 0 | 0 | 0
166 | [6 empty] | 166 | 0 | 0 | 87-11(62) | 0 | 0 | 0 | 0 | 0
167 | [6 empty] | 167 | 0 | 0 | 87-11(62) | 0 | 0 | 0 | 0 | 0
168 | [6 empty] | 168 | 0 | 0 | 87-11(62) | 0 | 0 | 0 | 0 | 0
169 | [6 empty] | 169 | 0 | 0 | 87-11(62) | 0 | 0 | 0 | 0 | 0
170 | [6 empty] | 170 | 0 | 0 | 87-11(62) | 0 | 0 | 0 | 0 | 0
171 | [6 empty] | 171 | 0 | 0 | 87-11(62) | 0 | 0 | 0 | 0 | 0
172 | [6 empty] | 172 | 0 | 0 | 87-11(62) | 0 | 0 | 0 | 0 | 0
173 | [6 empty] | 173 | 0 | 0 | 87-11(62) | 0 | 0 | 0 | 0 | 0
174 | [6 empty] | 174 | 0 | 0 | 87-11(62) | 0 | 0 | 0 | 0 | 0
175 | [6 empty] | 175 | 0 | 0 | 87-11(62) | 0 | 0 | 0 | 0 | 0
176 | [6 empty] | 176 | 0 | 0 | 87-11(62) | 0 | 0 | 0 | 0 | 0
177 | [6 empty] | 177 | 0 | 0 | 87-11(62) | 0 | 0 | 0 | 0 | 0
178 | [6 empty] | 178 | 0 | 0 | 87-11(62) | 0 | 0 | 0 | 0 | 0
179 | [6 empty] | 179 | 0 | 0 | 87-11(62) | 0 | 0 | 0 | 0 | 0
180 | [6 empty] | 180 | 0 | 0 | 87-11(62) | 0 | 0 | 0 | 0 | 0
181 | [6 empty] | 181 | 0 | 0 | 87-11(62) | 0 | 0 | 0 | 0 | 0
182 | [6 empty] | 182 | 0 | 0 | 87-11(62) | 0 | 0 | 0 | 0 | 0
183 | [6 empty] | 183 | 0 | 0 | 87-11(62) | 0 | 0 | 0 | 0 | 0
184 | [6 empty] | 184 | 0 | 0 | 87-11(62) | 0 | 0 | 0 | 0 | 0
185 | [6 empty] | 185 | 0 | 0 | 87-11(62) | 0 | 0 | 0 | 0 | 0
186 | [6 empty] | 186 | 0 | 0 | 87-11(62) | 0 | 0 | 0 | 0 | 0
187 | [6 empty] | 187 | 0 | 0 | 87-11(62) | 0 | 0 | 0 | 0 | 0
188 | [6 empty] | 188 | 0 | 0 | 87-11(62) | 0 | 0 | 0 | 0 | 0
189 | [6 empty] | 189 | 0 | 0 | 87-11(62) | 0 | 0 | 0 | 0 | 0
190 | [6 empty] | 190 | 0 | 0 | 87-11(62) | 0 | 0 | 0 | 0 | 0
191 | [6 empty] | 191 | 0 | 0 | 87-11(62) | 0 | 0 | 0 | 0 | 0
192 | [6 empty] | 192 | 0 | 0 | 87-11(62) | 0 | 0 | 0 | 0 | 0
193 | [6 empty] | 193 | 0 | 0 | 87-11(62) | 0 | 0 | 0 | 0 | 0
194 | [6 empty] | 194 | 0 | 0 | 87-11(62) | 0 | 0 | 0 | 0 | 0
195 | [6 empty] | 195 | 0 | 0 | 87-11(62) | 0 | 0 | 0 | 0 | 0
196 | [6 empty] | 196 | 0 | 0 | 87-11(62) | 0 | 0 | 0 | 0 | 0
197 | [6 empty] | 197 | 0 | 0 | 87-11(62) | 0 | 0 | 0 | 0 | 0
198 | [6 empty] | 198 | 0 | 0 | 87-11(62) | 0 | 0 | 0 | 0 | 0
199 | [6 empty] | 199 | 0 | 0 | 87-11(62) | 0 | 0 | 0 | 0 | 0
200 | [6 empty] | 200 | 0 | 0 | 87-11(62) | 0 | 0 | 0 | 0 | 0

## GPS точки Заріччя (5)
Номер планшету
87-10(61)
Таблица для заполнення *** СТРОГО ДО ОБРАЗЦА | [6 empty] | №п/п | Номер вузла | Висотна відмітка | Номер планшету | Координати точок |  | Висотна відмітка центра люка колодязя Z, м | Глибина залягання водопровідної мережі, м* | Висотна відмітка низу або лотка труби, м**
| X | Y | Z | Номер вузла | Відмітка | Відмітка низу |  |  |  |  | X | Y
1 |  |  |  | В61-201 | 172,70 | 170,55 | 1 | В61-201 | 172,70 | 87-10(61) | 0 | 0 | 172,70 | 2.15 | 170,55
2 |  |  |  | В61-202 | 172,59 | 169,69 | 2 | В61-202 | 172,59 | 87-10(61) | 0 | 0 | 172,59 | 2.9 | 169,69
3 |  |  |  | В61-203 | 154,55 | 172,60 | 3 | В61-203 | 154,55 | 87-10(61) | 0 | 0 | 154,55 | -18.05 | 172,60
4 |  |  |  | В61-204 | 168,81 | 166,21 | 4 | В61-204 | 168,81 | 87-10(61) | 0 | 0 | 168,81 | 2.6 | 166,21
5 |  |  |  | В61-205 | 163,42 | 161,40 | 5 | В61-205 | 163,42 | 87-10(61) | 0 | 0 | 163,42 | 2.02 | 161,40
6 | [6 empty] | 6 | 0 | 0 | 87-10(61) | 0 | 0 | 0 | 0 | 0
7 | [6 empty] | 7 | 0 | 0 | 87-10(61) | 0 | 0 | 0 | 0 | 0
8 | [6 empty] | 8 | 0 | 0 | 87-10(61) | 0 | 0 | 0 | 0 | 0
9 | [6 empty] | 9 | 0 | 0 | 87-10(61) | 0 | 0 | 0 | 0 | 0
10 | [6 empty] | 10 | 0 | 0 | 87-10(61) | 0 | 0 | 0 | 0 | 0
11 | [6 empty] | 11 | 0 | 0 | 87-10(61) | 0 | 0 | 0 | 0 | 0
12 | [6 empty] | 12 | 0 | 0 | 87-10(61) | 0 | 0 | 0 | 0 | 0
13 | [6 empty] | 13 | 0 | 0 | 87-10(61) | 0 | 0 | 0 | 0 | 0
14 | [6 empty] | 14 | 0 | 0 | 87-10(61) | 0 | 0 | 0 | 0 | 0
15 | [6 empty] | 15 | 0 | 0 | 87-10(61) | 0 | 0 | 0 | 0 | 0
16 | [6 empty] | 16 | 0 | 0 | 87-10(61) | 0 | 0 | 0 | 0 | 0
17 | [6 empty] | 17 | 0 | 0 | 87-10(61) | 0 | 0 | 0 | 0 | 0
18 | [6 empty] | 18 | 0 | 0 | 87-10(61) | 0 | 0 | 0 | 0 | 0
19 | [6 empty] | 19 | 0 | 0 | 87-10(61) | 0 | 0 | 0 | 0 | 0
20 | [6 empty] | 20 | 0 | 0 | 87-10(61) | 0 | 0 | 0 | 0 | 0
21 | [6 empty] | 21 | 0 | 0 | 87-10(61) | 0 | 0 | 0 | 0 | 0
22 | [6 empty] | 22 | 0 | 0 | 87-10(61) | 0 | 0 | 0 | 0 | 0
23 | [6 empty] | 23 | 0 | 0 | 87-10(61) | 0 | 0 | 0 | 0 | 0
24 | [6 empty] | 24 | 0 | 0 | 87-10(61) | 0 | 0 | 0 | 0 | 0
25 | [6 empty] | 25 | 0 | 0 | 87-10(61) | 0 | 0 | 0 | 0 | 0
26 | [6 empty] | 26 | 0 | 0 | 87-10(61) | 0 | 0 | 0 | 0 | 0
27 | [6 empty] | 27 | 0 | 0 | 87-10(61) | 0 | 0 | 0 | 0 | 0
28 | [6 empty] | 28 | 0 | 0 | 87-10(61) | 0 | 0 | 0 | 0 | 0
29 | [6 empty] | 29 | 0 | 0 | 87-10(61) | 0 | 0 | 0 | 0 | 0
30 | [6 empty] | 30 | 0 | 0 | 87-10(61) | 0 | 0 | 0 | 0 | 0
31 | [6 empty] | 31 | 0 | 0 | 87-10(61) | 0 | 0 | 0 | 0 | 0
32 | [6 empty] | 32 | 0 | 0 | 87-10(61) | 0 | 0 | 0 | 0 | 0
33 | [6 empty] | 33 | 0 | 0 | 87-10(61) | 0 | 0 | 0 | 0 | 0
34 | [6 empty] | 34 | 0 | 0 | 87-10(61) | 0 | 0 | 0 | 0 | 0
35 | [6 empty] | 35 | 0 | 0 | 87-10(61) | 0 | 0 | 0 | 0 | 0
36 | [6 empty] | 36 | 0 | 0 | 87-10(61) | 0 | 0 | 0 | 0 | 0
37 | [6 empty] | 37 | 0 | 0 | 87-10(61) | 0 | 0 | 0 | 0 | 0
38 | [6 empty] | 38 | 0 | 0 | 87-10(61) | 0 | 0 | 0 | 0 | 0
39 | [6 empty] | 39 | 0 | 0 | 87-10(61) | 0 | 0 | 0 | 0 | 0
40 | [6 empty] | 40 | 0 | 0 | 87-10(61) | 0 | 0 | 0 | 0 | 0
41 | [6 empty] | 41 | 0 | 0 | 87-10(61) | 0 | 0 | 0 | 0 | 0
42 | [6 empty] | 42 | 0 | 0 | 87-10(61) | 0 | 0 | 0 | 0 | 0
43 | [6 empty] | 43 | 0 | 0 | 87-10(61) | 0 | 0 | 0 | 0 | 0
44 | [6 empty] | 44 | 0 | 0 | 87-10(61) | 0 | 0 | 0 | 0 | 0
45 | [6 empty] | 45 | 0 | 0 | 87-10(61) | 0 | 0 | 0 | 0 | 0
46 | [6 empty] | 46 | 0 | 0 | 87-10(61) | 0 | 0 | 0 | 0 | 0
47 | [6 empty] | 47 | 0 | 0 | 87-10(61) | 0 | 0 | 0 | 0 | 0
48 | [6 empty] | 48 | 0 | 0 | 87-10(61) | 0 | 0 | 0 | 0 | 0
49 | [6 empty] | 49 | 0 | 0 | 87-10(61) | 0 | 0 | 0 | 0 | 0
50 | [6 empty] | 50 | 0 | 0 | 87-10(61) | 0 | 0 | 0 | 0 | 0
51 | [6 empty] | 51 | 0 | 0 | 87-10(61) | 0 | 0 | 0 | 0 | 0
52 | [6 empty] | 52 | 0 | 0 | 87-10(61) | 0 | 0 | 0 | 0 | 0
53 | [6 empty] | 53 | 0 | 0 | 87-10(61) | 0 | 0 | 0 | 0 | 0
54 | [6 empty] | 54 | 0 | 0 | 87-10(61) | 0 | 0 | 0 | 0 | 0
55 | [6 empty] | 55 | 0 | 0 | 87-10(61) | 0 | 0 | 0 | 0 | 0
56 | [6 empty] | 56 | 0 | 0 | 87-10(61) | 0 | 0 | 0 | 0 | 0
57 | [6 empty] | 57 | 0 | 0 | 87-10(61) | 0 | 0 | 0 | 0 | 0
58 | [6 empty] | 58 | 0 | 0 | 87-10(61) | 0 | 0 | 0 | 0 | 0
59 | [6 empty] | 59 | 0 | 0 | 87-10(61) | 0 | 0 | 0 | 0 | 0
60 | [6 empty] | 60 | 0 | 0 | 87-10(61) | 0 | 0 | 0 | 0 | 0
61 | [6 empty] | 61 | 0 | 0 | 87-10(61) | 0 | 0 | 0 | 0 | 0
62 | [6 empty] | 62 | 0 | 0 | 87-10(61) | 0 | 0 | 0 | 0 | 0
63 | [6 empty] | 63 | 0 | 0 | 87-10(61) | 0 | 0 | 0 | 0 | 0
64 | [6 empty] | 64 | 0 | 0 | 87-10(61) | 0 | 0 | 0 | 0 | 0
65 | [6 empty] | 65 | 0 | 0 | 87-10(61) | 0 | 0 | 0 | 0 | 0
66 | [6 empty] | 66 | 0 | 0 | 87-10(61) | 0 | 0 | 0 | 0 | 0
67 | [6 empty] | 67 | 0 | 0 | 87-10(61) | 0 | 0 | 0 | 0 | 0
68 | [6 empty] | 68 | 0 | 0 | 87-10(61) | 0 | 0 | 0 | 0 | 0
69 | [6 empty] | 69 | 0 | 0 | 87-10(61) | 0 | 0 | 0 | 0 | 0
70 | [6 empty] | 70 | 0 | 0 | 87-10(61) | 0 | 0 | 0 | 0 | 0
71 | [6 empty] | 71 | 0 | 0 | 87-10(61) | 0 | 0 | 0 | 0 | 0
72 | [6 empty] | 72 | 0 | 0 | 87-10(61) | 0 | 0 | 0 | 0 | 0
73 | [6 empty] | 73 | 0 | 0 | 87-10(61) | 0 | 0 | 0 | 0 | 0
74 | [6 empty] | 74 | 0 | 0 | 87-10(61) | 0 | 0 | 0 | 0 | 0
75 | [6 empty] | 75 | 0 | 0 | 87-10(61) | 0 | 0 | 0 | 0 | 0
76 | [6 empty] | 76 | 0 | 0 | 87-10(61) | 0 | 0 | 0 | 0 | 0
77 | [6 empty] | 77 | 0 | 0 | 87-10(61) | 0 | 0 | 0 | 0 | 0
78 | [6 empty] | 78 | 0 | 0 | 87-10(61) | 0 | 0 | 0 | 0 | 0
79 | [6 empty] | 79 | 0 | 0 | 87-10(61) | 0 | 0 | 0 | 0 | 0
80 | [6 empty] | 80 | 0 | 0 | 87-10(61) | 0 | 0 | 0 | 0 | 0
81 | [6 empty] | 81 | 0 | 0 | 87-10(61) | 0 | 0 | 0 | 0 | 0
82 | [6 empty] | 82 | 0 | 0 | 87-10(61) | 0 | 0 | 0 | 0 | 0
83 | [6 empty] | 83 | 0 | 0 | 87-10(61) | 0 | 0 | 0 | 0 | 0
84 | [6 empty] | 84 | 0 | 0 | 87-10(61) | 0 | 0 | 0 | 0 | 0
85 | [6 empty] | 85 | 0 | 0 | 87-10(61) | 0 | 0 | 0 | 0 | 0
86 | [6 empty] | 86 | 0 | 0 | 87-10(61) | 0 | 0 | 0 | 0 | 0
87 | [6 empty] | 87 | 0 | 0 | 87-10(61) | 0 | 0 | 0 | 0 | 0
88 | [6 empty] | 88 | 0 | 0 | 87-10(61) | 0 | 0 | 0 | 0 | 0
89 | [6 empty] | 89 | 0 | 0 | 87-10(61) | 0 | 0 | 0 | 0 | 0
90 | [6 empty] | 90 | 0 | 0 | 87-10(61) | 0 | 0 | 0 | 0 | 0
91 | [6 empty] | 91 | 0 | 0 | 87-10(61) | 0 | 0 | 0 | 0 | 0
92 | [6 empty] | 92 | 0 | 0 | 87-10(61) | 0 | 0 | 0 | 0 | 0
93 | [6 empty] | 93 | 0 | 0 | 87-10(61) | 0 | 0 | 0 | 0 | 0
94 | [6 empty] | 94 | 0 | 0 | 87-10(61) | 0 | 0 | 0 | 0 | 0
95 | [6 empty] | 95 | 0 | 0 | 87-10(61) | 0 | 0 | 0 | 0 | 0
96 | [6 empty] | 96 | 0 | 0 | 87-10(61) | 0 | 0 | 0 | 0 | 0
97 | [6 empty] | 97 | 0 | 0 | 87-10(61) | 0 | 0 | 0 | 0 | 0
98 | [6 empty] | 98 | 0 | 0 | 87-10(61) | 0 | 0 | 0 | 0 | 0
99 | [6 empty] | 99 | 0 | 0 | 87-10(61) | 0 | 0 | 0 | 0 | 0
100 | [6 empty] | 100 | 0 | 0 | 87-10(61) | 0 | 0 | 0 | 0 | 0
101 | [6 empty] | 101 | 0 | 0 | 87-10(61) | 0 | 0 | 0 | 0 | 0
102 | [6 empty] | 102 | 0 | 0 | 87-10(61) | 0 | 0 | 0 | 0 | 0
103 | [6 empty] | 103 | 0 | 0 | 87-10(61) | 0 | 0 | 0 | 0 | 0
104 | [6 empty] | 104 | 0 | 0 | 87-10(61) | 0 | 0 | 0 | 0 | 0
105 | [6 empty] | 105 | 0 | 0 | 87-10(61) | 0 | 0 | 0 | 0 | 0
106 | [6 empty] | 106 | 0 | 0 | 87-10(61) | 0 | 0 | 0 | 0 | 0
107 | [6 empty] | 107 | 0 | 0 | 87-10(61) | 0 | 0 | 0 | 0 | 0
108 | [6 empty] | 108 | 0 | 0 | 87-10(61) | 0 | 0 | 0 | 0 | 0
109 | [6 empty] | 109 | 0 | 0 | 87-10(61) | 0 | 0 | 0 | 0 | 0
110 | [6 empty] | 110 | 0 | 0 | 87-10(61) | 0 | 0 | 0 | 0 | 0
111 | [6 empty] | 111 | 0 | 0 | 87-10(61) | 0 | 0 | 0 | 0 | 0
112 | [6 empty] | 112 | 0 | 0 | 87-10(61) | 0 | 0 | 0 | 0 | 0
113 | [6 empty] | 113 | 0 | 0 | 87-10(61) | 0 | 0 | 0 | 0 | 0
114 | [6 empty] | 114 | 0 | 0 | 87-10(61) | 0 | 0 | 0 | 0 | 0
115 | [6 empty] | 115 | 0 | 0 | 87-10(61) | 0 | 0 | 0 | 0 | 0
116 | [6 empty] | 116 | 0 | 0 | 87-10(61) | 0 | 0 | 0 | 0 | 0
117 | [6 empty] | 117 | 0 | 0 | 87-10(61) | 0 | 0 | 0 | 0 | 0
118 | [6 empty] | 118 | 0 | 0 | 87-10(61) | 0 | 0 | 0 | 0 | 0
119 | [6 empty] | 119 | 0 | 0 | 87-10(61) | 0 | 0 | 0 | 0 | 0
120 | [6 empty] | 120 | 0 | 0 | 87-10(61) | 0 | 0 | 0 | 0 | 0
121 | [6 empty] | 121 | 0 | 0 | 87-10(61) | 0 | 0 | 0 | 0 | 0
122 | [6 empty] | 122 | 0 | 0 | 87-10(61) | 0 | 0 | 0 | 0 | 0
123 | [6 empty] | 123 | 0 | 0 | 87-10(61) | 0 | 0 | 0 | 0 | 0
124 | [6 empty] | 124 | 0 | 0 | 87-10(61) | 0 | 0 | 0 | 0 | 0
125 | [6 empty] | 125 | 0 | 0 | 87-10(61) | 0 | 0 | 0 | 0 | 0
126 | [6 empty] | 126 | 0 | 0 | 87-10(61) | 0 | 0 | 0 | 0 | 0
127 | [6 empty] | 127 | 0 | 0 | 87-10(61) | 0 | 0 | 0 | 0 | 0
128 | [6 empty] | 128 | 0 | 0 | 87-10(61) | 0 | 0 | 0 | 0 | 0
129 | [6 empty] | 129 | 0 | 0 | 87-10(61) | 0 | 0 | 0 | 0 | 0
130 | [6 empty] | 130 | 0 | 0 | 87-10(61) | 0 | 0 | 0 | 0 | 0
131 | [6 empty] | 131 | 0 | 0 | 87-10(61) | 0 | 0 | 0 | 0 | 0
132 | [6 empty] | 132 | 0 | 0 | 87-10(61) | 0 | 0 | 0 | 0 | 0
133 | [6 empty] | 133 | 0 | 0 | 87-10(61) | 0 | 0 | 0 | 0 | 0
134 | [6 empty] | 134 | 0 | 0 | 87-10(61) | 0 | 0 | 0 | 0 | 0
135 | [6 empty] | 135 | 0 | 0 | 87-10(61) | 0 | 0 | 0 | 0 | 0
136 | [6 empty] | 136 | 0 | 0 | 87-10(61) | 0 | 0 | 0 | 0 | 0
137 | [6 empty] | 137 | 0 | 0 | 87-10(61) | 0 | 0 | 0 | 0 | 0
138 | [6 empty] | 138 | 0 | 0 | 87-10(61) | 0 | 0 | 0 | 0 | 0
139 | [6 empty] | 139 | 0 | 0 | 87-10(61) | 0 | 0 | 0 | 0 | 0
140 | [6 empty] | 140 | 0 | 0 | 87-10(61) | 0 | 0 | 0 | 0 | 0
141 | [6 empty] | 141 | 0 | 0 | 87-10(61) | 0 | 0 | 0 | 0 | 0
142 | [6 empty] | 142 | 0 | 0 | 87-10(61) | 0 | 0 | 0 | 0 | 0
143 | [6 empty] | 143 | 0 | 0 | 87-10(61) | 0 | 0 | 0 | 0 | 0
144 | [6 empty] | 144 | 0 | 0 | 87-10(61) | 0 | 0 | 0 | 0 | 0
145 | [6 empty] | 145 | 0 | 0 | 87-10(61) | 0 | 0 | 0 | 0 | 0
146 | [6 empty] | 146 | 0 | 0 | 87-10(61) | 0 | 0 | 0 | 0 | 0
147 | [6 empty] | 147 | 0 | 0 | 87-10(61) | 0 | 0 | 0 | 0 | 0
148 | [6 empty] | 148 | 0 | 0 | 87-10(61) | 0 | 0 | 0 | 0 | 0
149 | [6 empty] | 149 | 0 | 0 | 87-10(61) | 0 | 0 | 0 | 0 | 0
150 | [6 empty] | 150 | 0 | 0 | 87-10(61) | 0 | 0 | 0 | 0 | 0
151 | [6 empty] | 151 | 0 | 0 | 87-10(61) | 0 | 0 | 0 | 0 | 0
152 | [6 empty] | 152 | 0 | 0 | 87-10(61) | 0 | 0 | 0 | 0 | 0
153 | [6 empty] | 153 | 0 | 0 | 87-10(61) | 0 | 0 | 0 | 0 | 0
154 | [6 empty] | 154 | 0 | 0 | 87-10(61) | 0 | 0 | 0 | 0 | 0
155 | [6 empty] | 155 | 0 | 0 | 87-10(61) | 0 | 0 | 0 | 0 | 0
156 | [6 empty] | 156 | 0 | 0 | 87-10(61) | 0 | 0 | 0 | 0 | 0
157 | [6 empty] | 157 | 0 | 0 | 87-10(61) | 0 | 0 | 0 | 0 | 0
158 | [6 empty] | 158 | 0 | 0 | 87-10(61) | 0 | 0 | 0 | 0 | 0
159 | [6 empty] | 159 | 0 | 0 | 87-10(61) | 0 | 0 | 0 | 0 | 0
160 | [6 empty] | 160 | 0 | 0 | 87-10(61) | 0 | 0 | 0 | 0 | 0
161 | [6 empty] | 161 | 0 | 0 | 87-10(61) | 0 | 0 | 0 | 0 | 0
162 | [6 empty] | 162 | 0 | 0 | 87-10(61) | 0 | 0 | 0 | 0 | 0
163 | [6 empty] | 163 | 0 | 0 | 87-10(61) | 0 | 0 | 0 | 0 | 0
164 | [6 empty] | 164 | 0 | 0 | 87-10(61) | 0 | 0 | 0 | 0 | 0
165 | [6 empty] | 165 | 0 | 0 | 87-10(61) | 0 | 0 | 0 | 0 | 0
166 | [6 empty] | 166 | 0 | 0 | 87-10(61) | 0 | 0 | 0 | 0 | 0
167 | [6 empty] | 167 | 0 | 0 | 87-10(61) | 0 | 0 | 0 | 0 | 0
168 | [6 empty] | 168 | 0 | 0 | 87-10(61) | 0 | 0 | 0 | 0 | 0
169 | [6 empty] | 169 | 0 | 0 | 87-10(61) | 0 | 0 | 0 | 0 | 0
170 | [6 empty] | 170 | 0 | 0 | 87-10(61) | 0 | 0 | 0 | 0 | 0
171 | [6 empty] | 171 | 0 | 0 | 87-10(61) | 0 | 0 | 0 | 0 | 0
172 | [6 empty] | 172 | 0 | 0 | 87-10(61) | 0 | 0 | 0 | 0 | 0
173 | [6 empty] | 173 | 0 | 0 | 87-10(61) | 0 | 0 | 0 | 0 | 0
174 | [6 empty] | 174 | 0 | 0 | 87-10(61) | 0 | 0 | 0 | 0 | 0
175 | [6 empty] | 175 | 0 | 0 | 87-10(61) | 0 | 0 | 0 | 0 | 0
176 | [6 empty] | 176 | 0 | 0 | 87-10(61) | 0 | 0 | 0 | 0 | 0
177 | [6 empty] | 177 | 0 | 0 | 87-10(61) | 0 | 0 | 0 | 0 | 0
178 | [6 empty] | 178 | 0 | 0 | 87-10(61) | 0 | 0 | 0 | 0 | 0
179 | [6 empty] | 179 | 0 | 0 | 87-10(61) | 0 | 0 | 0 | 0 | 0
180 | [6 empty] | 180 | 0 | 0 | 87-10(61) | 0 | 0 | 0 | 0 | 0
181 | [6 empty] | 181 | 0 | 0 | 87-10(61) | 0 | 0 | 0 | 0 | 0
182 | [6 empty] | 182 | 0 | 0 | 87-10(61) | 0 | 0 | 0 | 0 | 0
183 | [6 empty] | 183 | 0 | 0 | 87-10(61) | 0 | 0 | 0 | 0 | 0
184 | [6 empty] | 184 | 0 | 0 | 87-10(61) | 0 | 0 | 0 | 0 | 0
185 | [6 empty] | 185 | 0 | 0 | 87-10(61) | 0 | 0 | 0 | 0 | 0
186 | [6 empty] | 186 | 0 | 0 | 87-10(61) | 0 | 0 | 0 | 0 | 0
187 | [6 empty] | 187 | 0 | 0 | 87-10(61) | 0 | 0 | 0 | 0 | 0
188 | [6 empty] | 188 | 0 | 0 | 87-10(61) | 0 | 0 | 0 | 0 | 0
189 | [6 empty] | 189 | 0 | 0 | 87-10(61) | 0 | 0 | 0 | 0 | 0
190 | [6 empty] | 190 | 0 | 0 | 87-10(61) | 0 | 0 | 0 | 0 | 0
191 | [6 empty] | 191 | 0 | 0 | 87-10(61) | 0 | 0 | 0 | 0 | 0
192 | [6 empty] | 192 | 0 | 0 | 87-10(61) | 0 | 0 | 0 | 0 | 0
193 | [6 empty] | 193 | 0 | 0 | 87-10(61) | 0 | 0 | 0 | 0 | 0
194 | [6 empty] | 194 | 0 | 0 | 87-10(61) | 0 | 0 | 0 | 0 | 0
195 | [6 empty] | 195 | 0 | 0 | 87-10(61) | 0 | 0 | 0 | 0 | 0
196 | [6 empty] | 196 | 0 | 0 | 87-10(61) | 0 | 0 | 0 | 0 | 0
197 | [6 empty] | 197 | 0 | 0 | 87-10(61) | 0 | 0 | 0 | 0 | 0
198 | [6 empty] | 198 | 0 | 0 | 87-10(61) | 0 | 0 | 0 | 0 | 0
199 | [6 empty] | 199 | 0 | 0 | 87-10(61) | 0 | 0 | 0 | 0 | 0
200 | [6 empty] | 200 | 0 | 0 | 87-10(61) | 0 | 0 | 0 | 0 | 0

## GPS точки Заріччя (4)
Номер планшету
87-10(61)
Таблица для заполнення *** СТРОГО ДО ОБРАЗЦА | [6 empty] | №п/п | Номер вузла | Висотна відмітка | Номер планшету | Координати точок |  | Висотна відмітка центра люка колодязя Z, м | Глибина залягання водопровідної мережі, м* | Висотна відмітка низу або лотка труби, м**
| X | Y | Z | Номер вузла | Відмітка | Відмітка низу |  |  |  |  | X | Y
1 |  |  |  | В61-1 | 147,90 | 146,25 | 1 | В61-1 | 147,90 | 87-10(61) | 0 | 0 | 147,90 | 1.65 | 146,25
2 |  |  |  | В61-2 | 148,00 | 146,37 | 2 | В61-2 | 148,00 | 87-10(61) | 0 | 0 | 148,00 | 1.63 | 146,37
3 |  |  |  | В61-3 | 148,16 | 146,41 | 3 | В61-3 | 148,16 | 87-10(61) | 0 | 0 | 148,16 | 1.75 | 146,41
4 |  |  |  | В61-4 | 148,25 | 146,44 | 4 | В61-4 | 148,25 | 87-10(61) | 0 | 0 | 148,25 | 1.81 | 146,44
5 |  |  |  | В61-5 | 148,62 | 146,51 | 5 | В61-5 | 148,62 | 87-10(61) | 0 | 0 | 148,62 | 2.11 | 146,51
6 |  |  |  | В61-6 | 148,64 | 146,64 | 6 | В61-6 | 148,64 | 87-10(61) | 0 | 0 | 148,64 | 2 | 146,64
7 |  |  |  | В61-7 | 148,77 | 146,61 | 7 | В61-7 | 148,77 | 87-10(61) | 0 | 0 | 148,77 | 2.16 | 146,61
8 |  |  |  | В61-8 | 149,10 | 146,69 | 8 | В61-8 | 149,10 | 87-10(61) | 0 | 0 | 149,10 | 2.41 | 146,69
9 |  |  |  | В61-9 | 149,10 | 146,71 | 9 | В61-9 | 149,10 | 87-10(61) | 0 | 0 | 149,10 | 2.39 | 146,71
10 |  |  |  | В61-10 | 150,42 | 147,39 | 10 | В61-10 | 150,42 | 87-10(61) | 0 | 0 | 150,42 | 3.03 | 147,39
11 |  |  |  | В61-11 | 150,43 | 147,39 | 11 | В61-11 | 150,43 | 87-10(61) | 0 | 0 | 150,43 | 3.04 | 147,39
12 |  |  |  | В61-12 | 154,05 | 151,86 | 12 | В61-12 | 154,05 | 87-10(61) | 0 | 0 | 154,05 | 2.19 | 151,86
13 |  |  |  | В61-13 | 152,25 | 151,34 | 13 | В61-13 | 152,25 | 87-10(61) | 0 | 0 | 152,25 | 0.91 | 151,34
14 |  |  |  | В61-14 | 154,49 | 152,77 | 14 | В61-14 | 154,49 | 87-10(61) | 0 | 0 | 154,49 | 1.72 | 152,77
15 |  |  |  | В61-15 | 154,10 | 151,90 | 15 | В61-15 | 154,10 | 87-10(61) | 0 | 0 | 154,10 | 2.2 | 151,90
16 |  |  |  | В61-16 | 156,16 | 154,34 | 16 | В61-16 | 156,16 | 87-10(61) | 0 | 0 | 156,16 | 1.82 | 154,34
17 |  |  |  | В61-17 | 160,59 | 159,25 | 17 | В61-17 | 160,59 | 87-10(61) | 0 | 0 | 160,59 | 1.34 | 159,25
18 |  |  |  | В61-18 | 160,46 | 159,21 | 18 | В61-18 | 160,46 | 87-10(61) | 0 | 0 | 160,46 | 1.25 | 159,21
19 |  |  |  | В61-19 | 162,35 | 160,35 | 19 | В61-19 | 162,35 | 87-10(61) | 0 | 0 | 162,35 | 2 | 160,35
20 |  |  |  | В61-20 | 160,21 | 158,59 | 20 | В61-20 | 160,21 | 87-10(61) | 0 | 0 | 160,21 | 1.62 | 158,59
21 |  |  |  | В61-21 | 159,10 | 157,30 | 21 | В61-21 | 159,10 | 87-10(61) | 0 | 0 | 159,10 | 1.8 | 157,30
22 |  |  |  | В61-22 | 159,50 | 157,13 | 22 | В61-22 | 159,50 | 87-10(61) | 0 | 0 | 159,50 | 2.37 | 157,13
23 |  |  |  | В61-23 | 159,37 | 157,85 | 23 | В61-23 | 159,37 | 87-10(61) | 0 | 0 | 159,37 | 1.52 | 157,85
24 |  |  |  | В61-24 | 160,74 | 159,02 | 24 | В61-24 | 160,74 | 87-10(61) | 0 | 0 | 160,74 | 1.72 | 159,02
25 |  |  |  | В61-25 | 163,41 | 161,05 | 25 | В61-25 | 163,41 | 87-10(61) | 0 | 0 | 163,41 | 2.36 | 161,05
26 |  |  |  | В61-26 | 160,10 | 159,48 | 26 | В61-26 | 160,10 | 87-10(61) | 0 | 0 | 160,10 | 0.62 | 159,48
27 |  |  |  | В61-27 | 166,08 | 163,18 | 27 | В61-27 | 166,08 | 87-10(61) | 0 | 0 | 166,08 | 2.9 | 163,18
28 |  |  |  | В61-28 | 164,20 | 163,10 | 28 | В61-28 | 164,20 | 87-10(61) | 0 | 0 | 164,20 | 1.1 | 163,10
29 |  |  |  | В61-29 | 169,19 | 167,07 | 29 | В61-29 | 169,19 | 87-10(61) | 0 | 0 | 169,19 | 2.12 | 167,07
30 |  |  |  | В61-30 | 169,30 | 167,20 | 30 | В61-30 | 169,30 | 87-10(61) | 0 | 0 | 169,30 | 2.1 | 167,20
31 |  |  |  | В61-31 | 169,50 | 167,54 | 31 | В61-31 | 169,50 | 87-10(61) | 0 | 0 | 169,50 | 1.96 | 167,54
32 |  |  |  | В61-32 | 174,73 | 172,75 | 32 | В61-32 | 174,73 | 87-10(61) | 0 | 0 | 174,73 | 1.98 | 172,75
33 |  |  |  | В61-33 | 174,34 | 172,32 | 33 | В61-33 | 174,34 | 87-10(61) | 0 | 0 | 174,34 | 2.02 | 172,32
34 |  |  |  | В61-34 | 173,55 | 172,14 | 34 | В61-34 | 173,55 | 87-10(61) | 0 | 0 | 173,55 | 1.41 | 172,14
35 |  |  |  | В61-35 | 173,77 | 172,10 | 35 | В61-35 | 173,77 | 87-10(61) | 0 | 0 | 173,77 | 1.67 | 172,10
36 |  |  |  | В61-36 | 174,47 | 172,58 | 36 | В61-36 | 174,47 | 87-10(61) | 0 | 0 | 174,47 | 1.89 | 172,58
37 |  |  |  | В61-37 | 174,63 | 172,83 | 37 | В61-37 | 174,63 | 87-10(61) | 0 | 0 | 174,63 | 1.8 | 172,83
38 |  |  |  | В61-38 | 173,90 | 172,40 | 38 | В61-38 | 173,90 | 87-10(61) | 0 | 0 | 173,90 | 1.5 | 172,40
39 |  |  |  | В61-39 | 175,06 | 173,77 | 39 | В61-39 | 175,06 | 87-10(61) | 0 | 0 | 175,06 | 1.29 | 173,77
40 |  |  |  | В61-40 | 175,29 | 173,67 | 40 | В61-40 | 175,29 | 87-10(61) | 0 | 0 | 175,29 | 1.62 | 173,67
41 |  |  |  | В61-41 | 174,37 | 172,18 | 41 | В61-41 | 174,37 | 87-10(61) | 0 | 0 | 174,37 | 2.19 | 172,18
42 |  |  |  | В61-42 | 174,37 | 172,25 | 42 | В61-42 | 174,37 | 87-10(61) | 0 | 0 | 174,37 | 2.12 | 172,25
43 |  |  |  | В61-43 | 174,30 | 172,80 | 43 | В61-43 | 174,30 | 87-10(61) | 0 | 0 | 174,30 | 1.5 | 172,80
44 |  |  |  | В61-44 | 174,96 | 172,74 | 44 | В61-44 | 174,96 | 87-10(61) | 0 | 0 | 174,96 | 2.22 | 172,74
45 |  |  |  | В61-45 | 174,87 | 171,40 | 45 | В61-45 | 174,87 | 87-10(61) | 0 | 0 | 174,87 | 3.47 | 171,40
46 |  |  |  | В61-46 | 175,09 | 173,03 | 46 | В61-46 | 175,09 | 87-10(61) | 0 | 0 | 175,09 | 2.06 | 173,03
47 |  |  |  | В61-47 | 175,37 | 172,95 | 47 | В61-47 | 175,37 | 87-10(61) | 0 | 0 | 175,37 | 2.42 | 172,95
48 |  |  |  | В61-48 | 175,36 | 172,90 | 48 | В61-48 | 175,36 | 87-10(61) | 0 | 0 | 175,36 | 2.46 | 172,90
49 |  |  |  | В61-49 | 175,75 | 173,47 | 49 | В61-49 | 175,75 | 87-10(61) | 0 | 0 | 175,75 | 2.28 | 173,47
50 |  |  |  | В61-50 | 175,68 | 173,50 | 50 | В61-50 | 175,68 | 87-10(61) | 0 | 0 | 175,68 | 2.18 | 173,50
51 |  |  |  | В61-51 | 175,80 | 173,60 | 51 | В61-51 | 175,80 | 87-10(61) | 0 | 0 | 175,80 | 2.2 | 173,60
52 |  |  |  | В61-52 | 175,82 | 174,12 | 52 | В61-52 | 175,82 | 87-10(61) | 0 | 0 | 175,82 | 1.7 | 174,12
53 |  |  |  | В61-53 | 175,80 | 174,00 | 53 | В61-53 | 175,80 | 87-10(61) | 0 | 0 | 175,80 | 1.8 | 174,00
54 |  |  |  | В61-54 | 175,30 | 173,50 | 54 | В61-54 | 175,30 | 87-10(61) | 0 | 0 | 175,30 | 1.8 | 173,50
55 |  |  |  | В61-55 | 175,33 | 173,53 | 55 | В61-55 | 175,33 | 87-10(61) | 0 | 0 | 175,33 | 1.8 | 173,53
56 |  |  |  | В61-56 | 176,14 | 173,96 | 56 | В61-56 | 176,14 | 87-10(61) | 0 | 0 | 176,14 | 2.18 | 173,96
57 |  |  |  | В61-57 | 176,20 | 173,62 | 57 | В61-57 | 176,20 | 87-10(61) | 0 | 0 | 176,20 | 2.58 | 173,62
58 |  |  |  | В61-58 | 176,21 | 173,71 | 58 | В61-58 | 176,21 | 87-10(61) | 0 | 0 | 176,21 | 2.5 | 173,71
59 |  |  |  | В61-59 | 175,92 | 173,65 | 59 | В61-59 | 175,92 | 87-10(61) | 0 | 0 | 175,92 | 2.27 | 173,65
60 |  |  |  | В61-60 | 175,93 | 173,41 | 60 | В61-60 | 175,93 | 87-10(61) | 0 | 0 | 175,93 | 2.52 | 173,41
61 |  |  |  | В61-61 | 176,10 | 175,49 | 61 | В61-61 | 176,10 | 87-10(61) | 0 | 0 | 176,10 | 0.61 | 175,49
62 |  |  |  | В61-62 | 176,03 | 174,14 | 62 | В61-62 | 176,03 | 87-10(61) | 0 | 0 | 176,03 | 1.89 | 174,14
63 |  |  |  | В61-63 | 175,10 | 173,30 | 63 | В61-63 | 175,10 | 87-10(61) | 0 | 0 | 175,10 | 1.8 | 173,30
64 |  |  |  | В61-64 | 174,95 | 173,05 | 64 | В61-64 | 174,95 | 87-10(61) | 0 | 0 | 174,95 | 1.9 | 173,05
65 |  |  |  | В61-65 | 174,72 | 173,07 | 65 | В61-65 | 174,72 | 87-10(61) | 0 | 0 | 174,72 | 1.65 | 173,07
66 |  |  |  | В61-66 | 172,86 | 170,69 | 66 | В61-66 | 172,86 | 87-10(61) | 0 | 0 | 172,86 | 2.17 | 170,69
67 |  |  |  | В61-67 | 172,86 | 170,68 | 67 | В61-67 | 172,86 | 87-10(61) | 0 | 0 | 172,86 | 2.18 | 170,68
68 |  |  |  | В61-68 | 171,98 | 170,18 | 68 | В61-68 | 171,98 | 87-10(61) | 0 | 0 | 171,98 | 1.8 | 170,18
69 |  |  |  | В61-69 | 171,99 | 170,19 | 69 | В61-69 | 171,99 | 87-10(61) | 0 | 0 | 171,99 | 1.8 | 170,19
70 |  |  |  | В61-70 | 173,54 | 171,21 | 70 | В61-70 | 173,54 | 87-10(61) | 0 | 0 | 173,54 | 2.33 | 171,21
71 |  |  |  | В61-71 | 173,78 | 171,43 | 71 | В61-71 | 173,78 | 87-10(61) | 0 | 0 | 173,78 | 2.35 | 171,43
72 |  |  |  | В61-72 | 173,80 | 171,71 | 72 | В61-72 | 173,80 | 87-10(61) | 0 | 0 | 173,80 | 2.09 | 171,71
73 |  |  |  | В61-73 | 170,54 | 169,24 | 73 | В61-73 | 170,54 | 87-10(61) | 0 | 0 | 170,54 | 1.3 | 169,24
74 |  |  |  | В61-74 | 170,15 | 167,99 | 74 | В61-74 | 170,15 | 87-10(61) | 0 | 0 | 170,15 | 2.16 | 167,99
75 |  |  |  | В61-75 | 170,01 | 167,04 | 75 | В61-75 | 170,01 | 87-10(61) | 0 | 0 | 170,01 | 2.97 | 167,04
76 |  |  |  | В61-76 | 173,34 | 170,75 | 76 | В61-76 | 173,34 | 87-10(61) | 0 | 0 | 173,34 | 2.59 | 170,75
77 |  |  |  | В61-77 | 173,99 | 171,59 | 77 | В61-77 | 173,99 | 87-10(61) | 0 | 0 | 173,99 | 2.4 | 171,59
78 |  |  |  | В61-78 | 174,48 | 172,10 | 78 | В61-78 | 174,48 | 87-10(61) | 0 | 0 | 174,48 | 2.38 | 172,10
79 |  |  |  | В61-79 | 174,88 | 172,66 | 79 | В61-79 | 174,88 | 87-10(61) | 0 | 0 | 174,88 | 2.22 | 172,66
80 |  |  |  | В61-80 | 174,71 | 172,87 | 80 | В61-80 | 174,71 | 87-10(61) | 0 | 0 | 174,71 | 1.84 | 172,87
81 |  |  |  | В61-81 | 175,06 | 173,14 | 81 | В61-81 | 175,06 | 87-10(61) | 0 | 0 | 175,06 | 1.92 | 173,14
82 |  |  |  | В61-82 | 175,46 | 172,53 | 82 | В61-82 | 175,46 | 87-10(61) | 0 | 0 | 175,46 | 2.93 | 172,53
83 |  |  |  | В61-83 | 173,09 | 171,95 | 83 | В61-83 | 173,09 | 87-10(61) | 0 | 0 | 173,09 | 1.14 | 171,95
84 |  |  |  | В61-84 | 172,01 | 170,96 | 84 | В61-84 | 172,01 | 87-10(61) | 0 | 0 | 172,01 | 1.05 | 170,96
85 |  |  |  | В61-85 | 175,67 | 174,49 | 85 | В61-85 | 175,67 | 87-10(61) | 0 | 0 | 175,67 | 1.18 | 174,49
86 |  |  |  | В61-86 | 175,75 | 173,41 | 86 | В61-86 | 175,75 | 87-10(61) | 0 | 0 | 175,75 | 2.34 | 173,41
87 |  |  |  | В61-87 | 175,51 | 173,55 | 87 | В61-87 | 175,51 | 87-10(61) | 0 | 0 | 175,51 | 1.96 | 173,55
88 |  |  |  | В61-88 | 175,79 | 173,55 | 88 | В61-88 | 175,79 | 87-10(61) | 0 | 0 | 175,79 | 2.24 | 173,55
89 |  |  |  | В61-89 | 175,15 | 174,24 | 89 | В61-89 | 175,15 | 87-10(61) | 0 | 0 | 175,15 | 0.91 | 174,24
90 |  |  |  | В61-90 | 173,20 | 171,48 | 90 | В61-90 | 173,20 | 87-10(61) | 0 | 0 | 173,20 | 1.72 | 171,48
91 |  |  |  | В61-91 | 172,78 | 170,68 | 91 | В61-91 | 172,78 | 87-10(61) | 0 | 0 | 172,78 | 2.1 | 170,68
92 |  |  |  | В61-92 | 172,31 | 168,36 | 92 | В61-92 | 172,31 | 87-10(61) | 0 | 0 | 172,31 | 3.95 | 168,36
93 |  |  |  | В61-93 | 168,76 | 166,62 | 93 | В61-93 | 168,76 | 87-10(61) | 0 | 0 | 168,76 | 2.14 | 166,62
94 |  |  |  | В61-94 | 168,55 | 166,17 | 94 | В61-94 | 168,55 | 87-10(61) | 0 | 0 | 168,55 | 2.38 | 166,17
95 |  |  |  | В61-95 | 167,67 | 164,55 | 95 | В61-95 | 167,67 | 87-10(61) | 0 | 0 | 167,67 | 3.12 | 164,55
96 |  |  |  | В61-96 | 165,88 | 163,53 | 96 | В61-96 | 165,88 | 87-10(61) | 0 | 0 | 165,88 | 2.35 | 163,53
97 |  |  |  | В61-97 | 162,23 | 160,45 | 97 | В61-97 | 162,23 | 87-10(61) | 0 | 0 | 162,23 | 1.78 | 160,45
98 |  |  |  | В61-98 | 161,47 | 159,92 | 98 | В61-98 | 161,47 | 87-10(61) | 0 | 0 | 161,47 | 1.55 | 159,92
99 |  |  |  | В61-99 | 163,20 | 161,40 | 99 | В61-99 | 163,20 | 87-10(61) | 0 | 0 | 163,20 | 1.8 | 161,40
100 |  |  |  | В61-100 | 159,03 | 157,13 | 100 | В61-100 | 159,03 | 87-10(61) | 0 | 0 | 159,03 | 1.9 | 157,13
101 |  |  |  | В61-101 | 166,27 | 161,48 | 101 | В61-101 | 166,27 | 87-10(61) | 0 | 0 | 166,27 | 4.79 | 161,48
102 |  |  |  | В61-102 | 165,39 | 163,39 | 102 | В61-102 | 165,39 | 87-10(61) | 0 | 0 | 165,39 | 2 | 163,39
103 |  |  |  | В61-103 | 168,80 | 166,65 | 103 | В61-103 | 168,80 | 87-10(61) | 0 | 0 | 168,80 | 2.15 | 166,65
104 |  |  |  | В61-104 | 168,85 | 166,68 | 104 | В61-104 | 168,85 | 87-10(61) | 0 | 0 | 168,85 | 2.17 | 166,68
105 |  |  |  | В61-105 | 169,93 | 167,57 | 105 | В61-105 | 169,93 | 87-10(61) | 0 | 0 | 169,93 | 2.36 | 167,57
106 |  |  |  | В61-106 | 169,24 | 168,13 | 106 | В61-106 | 169,24 | 87-10(61) | 0 | 0 | 169,24 | 1.11 | 168,13
107 |  |  |  | В61-107 | 169,48 | 167,18 | 107 | В61-107 | 169,48 | 87-10(61) | 0 | 0 | 169,48 | 2.3 | 167,18
108 |  |  |  | В61-108 | 168,97 | 166,57 | 108 | В61-108 | 168,97 | 87-10(61) | 0 | 0 | 168,97 | 2.4 | 166,57
109 |  |  |  | В61-109 | 164,39 | 162,87 | 109 | В61-109 | 164,39 | 87-10(61) | 0 | 0 | 164,39 | 1.52 | 162,87
110 |  |  |  | В61-110 | 162,18 | 159,51 | 110 | В61-110 | 162,18 | 87-10(61) | 0 | 0 | 162,18 | 2.67 | 159,51
111 |  |  |  | В61-111 | 158,89 | 156,81 | 111 | В61-111 | 158,89 | 87-10(61) | 0 | 0 | 158,89 | 2.08 | 156,81
112 |  |  |  | В61-112 | 157,57 | 155,40 | 112 | В61-112 | 157,57 | 87-10(61) | 0 | 0 | 157,57 | 2.17 | 155,40
113 |  |  |  | В61-113 | 161,30 | 156,80 | 113 | В61-113 | 161,30 | 87-10(61) | 0 | 0 | 161,30 | 4.5 | 156,80
114 |  |  |  | В61-114 | 162,20 | 156,99 | 114 | В61-114 | 162,20 | 87-10(61) | 0 | 0 | 162,20 | 5.21 | 156,99
115 |  |  |  | В61-115 | 159,92 | 157,81 | 115 | В61-115 | 159,92 | 87-10(61) | 0 | 0 | 159,92 | 2.11 | 157,81
116 |  |  |  | В61-116 | 155,39 | 153,36 | 116 | В61-116 | 155,39 | 87-10(61) | 0 | 0 | 155,39 | 2.03 | 153,36
117 |  |  |  | В61-117 | 155,41 | 153,45 | 117 | В61-117 | 155,41 | 87-10(61) | 0 | 0 | 155,41 | 1.96 | 153,45
118 |  |  |  | В61-118 | 154,13 | 152,00 | 118 | В61-118 | 154,13 | 87-10(61) | 0 | 0 | 154,13 | 2.13 | 152,00
119 |  |  |  | В61-119 | 148,28 | 146,28 | 119 | В61-119 | 148,28 | 87-10(61) | 0 | 0 | 148,28 | 2 | 146,28
120 |  |  |  | В61-120 | 147,18 | 146,30 | 120 | В61-120 | 147,18 | 87-10(61) | 0 | 0 | 147,18 | 0.88 | 146,30
121 |  |  |  | В61-121 | 146,48 | 146,35 | 121 | В61-121 | 146,48 | 87-10(61) | 0 | 0 | 146,48 | 0.13 | 146,35
122 |  |  |  | В61-122 | 146,84 | 144,77 | 122 | В61-122 | 146,84 | 87-10(61) | 0 | 0 | 146,84 | 2.07 | 144,77
123 |  |  |  | В61-123 | 146,82 | 144,75 | 123 | В61-123 | 146,82 | 87-10(61) | 0 | 0 | 146,82 | 2.07 | 144,75
124 |  |  |  | В61-124 | 153,35 | 151,35 | 124 | В61-124 | 153,35 | 87-10(61) | 0 | 0 | 153,35 | 2 | 151,35
125 |  |  |  | В61-125 | 158,88 | 155,50 | 125 | В61-125 | 158,88 | 87-10(61) | 0 | 0 | 158,88 | 3.38 | 155,50
126 |  |  |  | В61-126 | 157,15 | 154,71 | 126 | В61-126 | 157,15 | 87-10(61) | 0 | 0 | 157,15 | 2.44 | 154,71
127 |  |  |  | В61-127 | 156,84 | 154,83 | 127 | В61-127 | 156,84 | 87-10(61) | 0 | 0 | 156,84 | 2.01 | 154,83
128 |  |  |  | В61-128 | 156,50 | 154,61 | 128 | В61-128 | 156,50 | 87-10(61) | 0 | 0 | 156,50 | 1.89 | 154,61
129 |  |  |  | В61-129 | 158,21 | 155,28 | 129 | В61-129 | 158,21 | 87-10(61) | 0 | 0 | 158,21 | 2.93 | 155,28
130 |  |  |  | В61-130 | 154,94 | 153,32 | 130 | В61-130 | 154,94 | 87-10(61) | 0 | 0 | 154,94 | 1.62 | 153,32
131 |  |  |  | В61-131 | 165,41 | 163,11 | 131 | В61-131 | 165,41 | 87-10(61) | 0 | 0 | 165,41 | 2.3 | 163,11
132 |  |  |  | В61-132 | 167,24 | 165,17 | 132 | В61-132 | 167,24 | 87-10(61) | 0 | 0 | 167,24 | 2.07 | 165,17
133 |  |  |  | В61-133 | 167,24 | 165,16 | 133 | В61-133 | 167,24 | 87-10(61) | 0 | 0 | 167,24 | 2.08 | 165,16
134 |  |  |  | В61-134 | 165,67 | 163,68 | 134 | В61-134 | 165,67 | 87-10(61) | 0 | 0 | 165,67 | 1.99 | 163,68
135 |  |  |  | В61-135 | 166,73 | 164,75 | 135 | В61-135 | 166,73 | 87-10(61) | 0 | 0 | 166,73 | 1.98 | 164,75
136 |  |  |  | В61-136 | 166,35 | 164,15 | 136 | В61-136 | 166,35 | 87-10(61) | 0 | 0 | 166,35 | 2.2 | 164,15
137 |  |  |  | В61-137 | 166,35 | 164,16 | 137 | В61-137 | 166,35 | 87-10(61) | 0 | 0 | 166,35 | 2.19 | 164,16
138 |  |  |  | В61-138 | 168,19 | 165,18 | 138 | В61-138 | 168,19 | 87-10(61) | 0 | 0 | 168,19 | 3.01 | 165,18
139 |  |  |  | В61-139 | 167,99 | 165,98 | 139 | В61-139 | 167,99 | 87-10(61) | 0 | 0 | 167,99 | 2.01 | 165,98
140 |  |  |  | В61-140 | 167,88 | 165,90 | 140 | В61-140 | 167,88 | 87-10(61) | 0 | 0 | 167,88 | 1.98 | 165,90
141 |  |  |  | В61-141 | 168,27 | 166,00 | 141 | В61-141 | 168,27 | 87-10(61) | 0 | 0 | 168,27 | 2.27 | 166,00
142 |  |  |  | В61-142 | 167,77 | 165,65 | 142 | В61-142 | 167,77 | 87-10(61) | 0 | 0 | 167,77 | 2.12 | 165,65
143 |  |  |  | В61-143 | 167,11 | 165,05 | 143 | В61-143 | 167,11 | 87-10(61) | 0 | 0 | 167,11 | 2.06 | 165,05
144 |  |  |  | В61-144 | 167,45 | 165,30 | 144 | В61-144 | 167,45 | 87-10(61) | 0 | 0 | 167,45 | 2.15 | 165,30
145 |  |  |  | В61-145 | 169,37 | 166,17 | 145 | В61-145 | 169,37 | 87-10(61) | 0 | 0 | 169,37 | 3.2 | 166,17
146 |  |  |  | В61-146 | 167,45 | 165,34 | 146 | В61-146 | 167,45 | 87-10(61) | 0 | 0 | 167,45 | 2.11 | 165,34
147 |  |  |  | В61-147 | 168,23 | 166,20 | 147 | В61-147 | 168,23 | 87-10(61) | 0 | 0 | 168,23 | 2.03 | 166,20
148 |  |  |  | В61-148 | 166,95 | 165,15 | 148 | В61-148 | 166,95 | 87-10(61) | 0 | 0 | 166,95 | 1.8 | 165,15
149 |  |  |  | В61-149 | 168,99 | 167,85 | 149 | В61-149 | 168,99 | 87-10(61) | 0 | 0 | 168,99 | 1.14 | 167,85
150 |  |  |  | В61-150 | 173,97 | 172,17 | 150 | В61-150 | 173,97 | 87-10(61) | 0 | 0 | 173,97 | 1.8 | 172,17
151 |  |  |  | В61-151 | 172,56 | 171,36 | 151 | В61-151 | 172,56 | 87-10(61) | 0 | 0 | 172,56 | 1.2 | 171,36
152 |  |  |  | В61-152 | 171,60 | 169,03 | 152 | В61-152 | 171,60 | 87-10(61) | 0 | 0 | 171,60 | 2.57 | 169,03
153 |  |  |  | В61-153 | 171,60 | 169,01 | 153 | В61-153 | 171,60 | 87-10(61) | 0 | 0 | 171,60 | 2.59 | 169,01
154 |  |  |  | В61-154 | 172,97 | 171,22 | 154 | В61-154 | 172,97 | 87-10(61) | 0 | 0 | 172,97 | 1.75 | 171,22
155 |  |  |  | В61-155 | 170,35 | 168,15 | 155 | В61-155 | 170,35 | 87-10(61) | 0 | 0 | 170,35 | 2.2 | 168,15
156 |  |  |  | В61-156 | 174,60 | 172,65 | 156 | В61-156 | 174,60 | 87-10(61) | 0 | 0 | 174,60 | 1.95 | 172,65
157 |  |  |  | В61-157 | 176,68 | 174,60 | 157 | В61-157 | 176,68 | 87-10(61) | 0 | 0 | 176,68 | 2.08 | 174,60
158 |  |  |  | В61-158 | 177,39 | 174,98 | 158 | В61-158 | 177,39 | 87-10(61) | 0 | 0 | 177,39 | 2.41 | 174,98
159 |  |  |  | В61-159 | 177,77 | 175,69 | 159 | В61-159 | 177,77 | 87-10(61) | 0 | 0 | 177,77 | 2.08 | 175,69
160 |  |  |  | В61-160 | 177,16 | 175,17 | 160 | В61-160 | 177,16 | 87-10(61) | 0 | 0 | 177,16 | 1.99 | 175,17
161 |  |  |  | В61-161 | 176,97 | 174,49 | 161 | В61-161 | 176,97 | 87-10(61) | 0 | 0 | 176,97 | 2.48 | 174,49
162 |  |  |  | В61-162 | 176,94 | 174,67 | 162 | В61-162 | 176,94 | 87-10(61) | 0 | 0 | 176,94 | 2.27 | 174,67
163 |  |  |  | В61-163 | 177,10 | 175,45 | 163 | В61-163 | 177,10 | 87-10(61) | 0 | 0 | 177,10 | 1.65 | 175,45
164 |  |  |  | В61-164 | 176,10 | 174,15 | 164 | В61-164 | 176,10 | 87-10(61) | 0 | 0 | 176,10 | 1.95 | 174,15
165 |  |  |  | В61-165 | 176,11 | 174,13 | 165 | В61-165 | 176,11 | 87-10(61) | 0 | 0 | 176,11 | 1.98 | 174,13
166 |  |  |  | В61-166 | 177,85 | 175,80 | 166 | В61-166 | 177,85 | 87-10(61) | 0 | 0 | 177,85 | 2.05 | 175,80
167 |  |  |  | В61-167 | 177,90 | 175,80 | 167 | В61-167 | 177,90 | 87-10(61) | 0 | 0 | 177,90 | 2.1 | 175,80
168 |  |  |  | В61-168 | 176,85 | 174,90 | 168 | В61-168 | 176,85 | 87-10(61) | 0 | 0 | 176,85 | 1.95 | 174,90
169 |  |  |  | В61-169 | 176,70 | 174,48 | 169 | В61-169 | 176,70 | 87-10(61) | 0 | 0 | 176,70 | 2.22 | 174,48
170 |  |  |  | В61-170 | 176,28 | 174,59 | 170 | В61-170 | 176,28 | 87-10(61) | 0 | 0 | 176,28 | 1.69 | 174,59
171 |  |  |  | В61-171 | 177,95 | 175,64 | 171 | В61-171 | 177,95 | 87-10(61) | 0 | 0 | 177,95 | 2.31 | 175,64
172 |  |  |  | В61-172 | 177,11 | 175,28 | 172 | В61-172 | 177,11 | 87-10(61) | 0 | 0 | 177,11 | 1.83 | 175,28
173 |  |  |  | В61-173 | 176,72 | 174,91 | 173 | В61-173 | 176,72 | 87-10(61) | 0 | 0 | 176,72 | 1.81 | 174,91
174 |  |  |  | В61-174 | 176,70 | 174,80 | 174 | В61-174 | 176,70 | 87-10(61) | 0 | 0 | 176,70 | 1.9 | 174,80
175 |  |  |  | В61-175 | 176,67 | 174,70 | 175 | В61-175 | 176,67 | 87-10(61) | 0 | 0 | 176,67 | 1.97 | 174,70
176 |  |  |  | В61-176 | 176,79 | 174,75 | 176 | В61-176 | 176,79 | 87-10(61) | 0 | 0 | 176,79 | 2.04 | 174,75
177 |  |  |  | В61-177 | 175,76 | 173,70 | 177 | В61-177 | 175,76 | 87-10(61) | 0 | 0 | 175,76 | 2.06 | 173,70
178 |  |  |  | В61-178 | 175,55 | 173,50 | 178 | В61-178 | 175,55 | 87-10(61) | 0 | 0 | 175,55 | 2.05 | 173,50
179 |  |  |  | В61-179 | 177,10 | 175,15 | 179 | В61-179 | 177,10 | 87-10(61) | 0 | 0 | 177,10 | 1.95 | 175,15
180 |  |  |  | В61-180 | 177,26 | 174,28 | 180 | В61-180 | 177,26 | 87-10(61) | 0 | 0 | 177,26 | 2.98 | 174,28
181 |  |  |  | В61-181 | 175,81 | 173,90 | 181 | В61-181 | 175,81 | 87-10(61) | 0 | 0 | 175,81 | 1.91 | 173,90
182 |  |  |  | В61-182 | 177,07 | 173,84 | 182 | В61-182 | 177,07 | 87-10(61) | 0 | 0 | 177,07 | 3.23 | 173,84
183 |  |  |  | В61-183 | 177,55 | 175,61 | 183 | В61-183 | 177,55 | 87-10(61) | 0 | 0 | 177,55 | 1.94 | 175,61
184 |  |  |  | В61-184 | 177,59 | 175,56 | 184 | В61-184 | 177,59 | 87-10(61) | 0 | 0 | 177,59 | 2.03 | 175,56
185 |  |  |  | В61-185 | 177,90 | 175,30 | 185 | В61-185 | 177,90 | 87-10(61) | 0 | 0 | 177,90 | 2.6 | 175,30
186 |  |  |  | В61-186 | 177,30 | 174,85 | 186 | В61-186 | 177,30 | 87-10(61) | 0 | 0 | 177,30 | 2.45 | 174,85
187 |  |  |  | В61-187 | 144,49 | 142,57 | 187 | В61-187 | 144,49 | 87-10(61) | 0 | 0 | 144,49 | 1.92 | 142,57
188 |  |  |  | В61-188 | 144,45 | 142,53 | 188 | В61-188 | 144,45 | 87-10(61) | 0 | 0 | 144,45 | 1.92 | 142,53
189 |  |  |  | В61-189 | 157,23 | 154,47 | 189 | В61-189 | 157,23 | 87-10(61) | 0 | 0 | 157,23 | 2.76 | 154,47
190 |  |  |  | В61-190 | 155,60 | 154,50 | 190 | В61-190 | 155,60 | 87-10(61) | 0 | 0 | 155,60 | 1.1 | 154,50
191 |  |  |  | В61-191 | 155,75 | 154,07 | 191 | В61-191 | 155,75 | 87-10(61) | 0 | 0 | 155,75 | 1.68 | 154,07
192 |  |  |  | В61-192 | 152,72 | 150,92 | 192 | В61-192 | 152,72 | 87-10(61) | 0 | 0 | 152,72 | 1.8 | 150,92
193 |  |  |  | В61-193 | 151,96 | 150,06 | 193 | В61-193 | 151,96 | 87-10(61) | 0 | 0 | 151,96 | 1.9 | 150,06
194 |  |  |  | В61-194 | 150,40 | 148,61 | 194 | В61-194 | 150,40 | 87-10(61) | 0 | 0 | 150,40 | 1.79 | 148,61
195 |  |  |  | В61-195 | 150,78 | 149,59 | 195 | В61-195 | 150,78 | 87-10(61) | 0 | 0 | 150,78 | 1.19 | 149,59
196 |  |  |  | В61-196 | 149,22 | 147,52 | 196 | В61-196 | 149,22 | 87-10(61) | 0 | 0 | 149,22 | 1.7 | 147,52
197 |  |  |  | В61-197 | 148,53 | 147,85 | 197 | В61-197 | 148,53 | 87-10(61) | 0 | 0 | 148,53 | 0.68 | 147,85
198 |  |  |  | В61-198 | 167,24 | 166,00 | 198 | В61-198 | 167,24 | 87-10(61) | 0 | 0 | 167,24 | 1.24 | 166,00
199 |  |  |  | В61-199 | 174,14 | 171,69 | 199 | В61-199 | 174,14 | 87-10(61) | 0 | 0 | 174,14 | 2.45 | 171,69
200 |  |  |  | В61-200 | 173,52 | 170,77 | 200 | В61-200 | 173,52 | 87-10(61) | 0 | 0 | 173,52 | 2.75 | 170,77

## GPS точки Заріччя (3)
Номер планшету
87-9(60)
Таблица для заполнення *** СТРОГО ДО ОБРАЗЦА | [6 empty] | №п/п | Номер вузла | Висотна відмітка | Номер планшету | Координати точок |  | Висотна відмітка центра люка колодязя Z, м | Глибина залягання водопровідної мережі, м* | Висотна відмітка низу або лотка труби, м**
| X | Y | Z | Номер вузла | Відмітка | Відмітка низу |  |  |  |  | X | Y
1 |  |  |  | В60-201 | 149,57 | 147,61 | 1 | В60-201 | 149,57 | 87-9(60) | 0 | 0 | 149,57 | 1.96 | 147,61
2 |  |  |  | В60-202 | 146,63 | 147,65 | 2 | В60-202 | 146,63 | 87-9(60) | 0 | 0 | 146,63 | -1.02 | 147,65
3 |  |  |  | В60-203 | 149,41 | 147,61 | 3 | В60-203 | 149,41 | 87-9(60) | 0 | 0 | 149,41 | 1.8 | 147,61
4 |  |  |  | В60-204 | 149,65 | 147,69 | 4 | В60-204 | 149,65 | 87-9(60) | 0 | 0 | 149,65 | 1.96 | 147,69
5 |  |  |  | В60-205 | 148,79 | 147,30 | 5 | В60-205 | 148,79 | 87-9(60) | 0 | 0 | 148,79 | 1.49 | 147,30
6 |  |  |  | В60-206 | 149,45 | 146,95 | 6 | В60-206 | 149,45 | 87-9(60) | 0 | 0 | 149,45 | 2.5 | 146,95
7 |  |  |  | В60-207 | 149,35 | 146,85 | 7 | В60-207 | 149,35 | 87-9(60) | 0 | 0 | 149,35 | 2.5 | 146,85
8 |  |  |  | В60-208 | 148,82 | 146,79 | 8 | В60-208 | 148,82 | 87-9(60) | 0 | 0 | 148,82 | 2.03 | 146,79
9 |  |  |  | В60-209 | 149,66 | 146,01 | 9 | В60-209 | 149,66 | 87-9(60) | 0 | 0 | 149,66 | 3.65 | 146,01
10 |  |  |  | В60-210 | 149,28 | 146,08 | 10 | В60-210 | 149,28 | 87-9(60) | 0 | 0 | 149,28 | 3.2 | 146,08
11 |  |  |  | В60-211 | 149,47 | 147,77 | 11 | В60-211 | 149,47 | 87-9(60) | 0 | 0 | 149,47 | 1.7 | 147,77
12 |  |  |  | В60-212 | 149,32 | 147,80 | 12 | В60-212 | 149,32 | 87-9(60) | 0 | 0 | 149,32 | 1.52 | 147,80
13 |  |  |  | В60-213 | 150,00 | 148,85 | 13 | В60-213 | 150,00 | 87-9(60) | 0 | 0 | 150,00 | 1.15 | 148,85
14 |  |  |  | В60-214 | 149,77 | 148,27 | 14 | В60-214 | 149,77 | 87-9(60) | 0 | 0 | 149,77 | 1.5 | 148,27
15 |  |  |  | В60-215 | 149,99 | 148,19 | 15 | В60-215 | 149,99 | 87-9(60) | 0 | 0 | 149,99 | 1.8 | 148,19
16 |  |  |  | В60-216 | 150,49 | 148,42 | 16 | В60-216 | 150,49 | 87-9(60) | 0 | 0 | 150,49 | 2.07 | 148,42
17 |  |  |  | В60-217 | 150,44 | 148,29 | 17 | В60-217 | 150,44 | 87-9(60) | 0 | 0 | 150,44 | 2.15 | 148,29
18 |  |  |  | В60-218 | 150,39 | 148,54 | 18 | В60-218 | 150,39 | 87-9(60) | 0 | 0 | 150,39 | 1.85 | 148,54
19 |  |  |  | В60-219 | 150,31 | 148,50 | 19 | В60-219 | 150,31 | 87-9(60) | 0 | 0 | 150,31 | 1.81 | 148,50
20 |  |  |  | В60-220 | 150,20 | 148,22 | 20 | В60-220 | 150,20 | 87-9(60) | 0 | 0 | 150,20 | 1.98 | 148,22
21 |  |  |  | В60-221 | 150,19 | 149,29 | 21 | В60-221 | 150,19 | 87-9(60) | 0 | 0 | 150,19 | 0.9 | 149,29
22 |  |  |  | В60-222 | 150,05 | 148,10 | 22 | В60-222 | 150,05 | 87-9(60) | 0 | 0 | 150,05 | 1.95 | 148,10
23 |  |  |  | В60-223 | 149,90 | 147,95 | 23 | В60-223 | 149,90 | 87-9(60) | 0 | 0 | 149,90 | 1.95 | 147,95
24 |  |  |  | В60-224 | 150,63 | 148,75 | 24 | В60-224 | 150,63 | 87-9(60) | 0 | 0 | 150,63 | 1.88 | 148,75
25 |  |  |  | В60-225 | 150,32 | 148,35 | 25 | В60-225 | 150,32 | 87-9(60) | 0 | 0 | 150,32 | 1.97 | 148,35
26 |  |  |  | В60-226 | 150,26 | 148,25 | 26 | В60-226 | 150,26 | 87-9(60) | 0 | 0 | 150,26 | 2.01 | 148,25
27 |  |  |  | В60-227 | 150,22 | 148,21 | 27 | В60-227 | 150,22 | 87-9(60) | 0 | 0 | 150,22 | 2.01 | 148,21
28 |  |  |  | В60-228 | 149,72 | 147,80 | 28 | В60-228 | 149,72 | 87-9(60) | 0 | 0 | 149,72 | 1.92 | 147,80
29 |  |  |  | В60-229 | 149,55 | 147,65 | 29 | В60-229 | 149,55 | 87-9(60) | 0 | 0 | 149,55 | 1.9 | 147,65
30 |  |  |  | В60-230 | 149,23 | 147,25 | 30 | В60-230 | 149,23 | 87-9(60) | 0 | 0 | 149,23 | 1.98 | 147,25
31 |  |  |  | В60-231 | 149,22 | 147,24 | 31 | В60-231 | 149,22 | 87-9(60) | 0 | 0 | 149,22 | 1.98 | 147,24
32 |  |  |  | В60-232 | 150,02 | 147,87 | 32 | В60-232 | 150,02 | 87-9(60) | 0 | 0 | 150,02 | 2.15 | 147,87
33 |  |  |  | В60-233 | 150,02 | 147,93 | 33 | В60-233 | 150,02 | 87-9(60) | 0 | 0 | 150,02 | 2.09 | 147,93
34 |  |  |  | В60-234 | 150,34 | 149,07 | 34 | В60-234 | 150,34 | 87-9(60) | 0 | 0 | 150,34 | 1.27 | 149,07
35 |  |  |  | В60-235 | 151,71 |  | 35 | В60-235 | 151,71 | 87-9(60) | 0 | 0 | 151,71 | 151.71 | 0
36 |  |  |  | В60-236 | 151,92 | 150,12 | 36 | В60-236 | 151,92 | 87-9(60) | 0 | 0 | 151,92 | 1.8 | 150,12
37 |  |  |  | В60-237 | 151,65 | 150,05 | 37 | В60-237 | 151,65 | 87-9(60) | 0 | 0 | 151,65 | 1.6 | 150,05
38 |  |  |  | В60-238 | 151,82 | 150,02 | 38 | В60-238 | 151,82 | 87-9(60) | 0 | 0 | 151,82 | 1.8 | 150,02
39 |  |  |  | В60-239 | 151,70 | 149,90 | 39 | В60-239 | 151,70 | 87-9(60) | 0 | 0 | 151,70 | 1.8 | 149,90
40 |  |  |  | В60-240 | 150,89 | 149,49 | 40 | В60-240 | 150,89 | 87-9(60) | 0 | 0 | 150,89 | 1.4 | 149,49
41 |  |  |  | В60-241 | 145,17 | 153,22 | 41 | В60-241 | 145,17 | 87-9(60) | 0 | 0 | 145,17 | -8.05 | 153,22
42 |  |  |  | В60-242 | 147,64 | 145,72 | 42 | В60-242 | 147,64 | 87-9(60) | 0 | 0 | 147,64 | 1.92 | 145,72
43 |  |  |  | В60-243 | 147,83 | 145,86 | 43 | В60-243 | 147,83 | 87-9(60) | 0 | 0 | 147,83 | 1.97 | 145,86
44 |  |  |  | В60-244 | 148,88 | 146,43 | 44 | В60-244 | 148,88 | 87-9(60) | 0 | 0 | 148,88 | 2.45 | 146,43
45 |  |  |  | В60-245 | 148,38 | 146,10 | 45 | В60-245 | 148,38 | 87-9(60) | 0 | 0 | 148,38 | 2.28 | 146,10
46 |  |  |  | В60-246 | 148,12 | 146,25 | 46 | В60-246 | 148,12 | 87-9(60) | 0 | 0 | 148,12 | 1.87 | 146,25
47 |  |  |  | В60-247 | 147,45 | 145,65 | 47 | В60-247 | 147,45 | 87-9(60) | 0 | 0 | 147,45 | 1.8 | 145,65
48 |  |  |  | В60-248 | 152,65 | 151,29 | 48 | В60-248 | 152,65 | 87-9(60) | 0 | 0 | 152,65 | 1.36 | 151,29
49 |  |  |  | В60-249 | 151,49 | 149,44 | 49 | В60-249 | 151,49 | 87-9(60) | 0 | 0 | 151,49 | 2.05 | 149,44
50 |  |  |  | В60-250 | 149,00 | 146,83 | 50 | В60-250 | 149,00 | 87-9(60) | 0 | 0 | 149,00 | 2.17 | 146,83
51 |  |  |  | В60-251 | 151,15 | 149,07 | 51 | В60-251 | 151,15 | 87-9(60) | 0 | 0 | 151,15 | 2.08 | 149,07
52 |  |  |  | В60-252 | 151,13 | 149,07 | 52 | В60-252 | 151,13 | 87-9(60) | 0 | 0 | 151,13 | 2.06 | 149,07
53 |  |  |  | В60-253 | 149,12 | 147,32 | 53 | В60-253 | 149,12 | 87-9(60) | 0 | 0 | 149,12 | 1.8 | 147,32
54 |  |  |  | В60-254 | 149,35 | 147,25 | 54 | В60-254 | 149,35 | 87-9(60) | 0 | 0 | 149,35 | 2.1 | 147,25
55 |  |  |  | В60-255 | 149,68 | 147,14 | 55 | В60-255 | 149,68 | 87-9(60) | 0 | 0 | 149,68 | 2.54 | 147,14
56 |  |  |  | В60-256 | 148,64 | 147,58 | 56 | В60-256 | 148,64 | 87-9(60) | 0 | 0 | 148,64 | 1.06 | 147,58
57 |  |  |  | В60-257 | 149,10 | 147,58 | 57 | В60-257 | 149,10 | 87-9(60) | 0 | 0 | 149,10 | 1.52 | 147,58
58 |  |  |  | В60-258 | 148,80 | 147,00 | 58 | В60-258 | 148,80 | 87-9(60) | 0 | 0 | 148,80 | 1.8 | 147,00
59 |  |  |  | В60-259 | 149,12 | 147,27 | 59 | В60-259 | 149,12 | 87-9(60) | 0 | 0 | 149,12 | 1.85 | 147,27
60 |  |  |  | В60-260 | 149,12 | 147,27 | 60 | В60-260 | 149,12 | 87-9(60) | 0 | 0 | 149,12 | 1.85 | 147,27
61 |  |  |  | В60-261 | 149,15 | 148,00 | 61 | В60-261 | 149,15 | 87-9(60) | 0 | 0 | 149,15 | 1.15 | 148,00
62 |  |  |  | В60-262 | 149,17 | 147,08 | 62 | В60-262 | 149,17 | 87-9(60) | 0 | 0 | 149,17 | 2.09 | 147,08
63 |  |  |  | В60-263 | 149,18 | 147,10 | 63 | В60-263 | 149,18 | 87-9(60) | 0 | 0 | 149,18 | 2.08 | 147,10
64 |  |  |  | В60-264 | 149,14 | 147,10 | 64 | В60-264 | 149,14 | 87-9(60) | 0 | 0 | 149,14 | 2.04 | 147,10
65 |  |  |  | В60-265 | 148,90 | 145,95 | 65 | В60-265 | 148,90 | 87-9(60) | 0 | 0 | 148,90 | 2.95 | 145,95
66 |  |  |  | В60-266 | 148,69 | 146,89 | 66 | В60-266 | 148,69 | 87-9(60) | 0 | 0 | 148,69 | 1.8 | 146,89
67 |  |  |  | В60-267 | 150,51 | 146,54 | 67 | В60-267 | 150,51 | 87-9(60) | 0 | 0 | 150,51 | 3.97 | 146,54
68 |  |  |  | В60-268 | 150,51 | 146,55 | 68 | В60-268 | 150,51 | 87-9(60) | 0 | 0 | 150,51 | 3.96 | 146,55
69 |  |  |  | В60-269 | 148,54 | 146,85 | 69 | В60-269 | 148,54 | 87-9(60) | 0 | 0 | 148,54 | 1.69 | 146,85
70 |  |  |  | В60-270 | 151,29 | 149,15 | 70 | В60-270 | 151,29 | 87-9(60) | 0 | 0 | 151,29 | 2.14 | 149,15
71 |  |  |  | В60-271 | 147,81 | 144,71 | 71 | В60-271 | 147,81 | 87-9(60) | 0 | 0 | 147,81 | 3.1 | 144,71
72 |  |  |  | В60-272 | 147,83 | 144,77 | 72 | В60-272 | 147,83 | 87-9(60) | 0 | 0 | 147,83 | 3.06 | 144,77
73 |  |  |  | В60-273 | 147,85 | 144,65 | 73 | В60-273 | 147,85 | 87-9(60) | 0 | 0 | 147,85 | 3.2 | 144,65
74 |  |  |  | В60-274 | 148,25 | 144,86 | 74 | В60-274 | 148,25 | 87-9(60) | 0 | 0 | 148,25 | 3.39 | 144,86
75 |  |  |  | В60-275 | 148,23 | 144,85 | 75 | В60-275 | 148,23 | 87-9(60) | 0 | 0 | 148,23 | 3.38 | 144,85
76 |  |  |  | В60-276 | 147,26 | 145,14 | 76 | В60-276 | 147,26 | 87-9(60) | 0 | 0 | 147,26 | 2.12 | 145,14
77 |  |  |  | В60-277 | 148,23 | 146,35 | 77 | В60-277 | 148,23 | 87-9(60) | 0 | 0 | 148,23 | 1.88 | 146,35
78 |  |  |  | В60-278 | 147,42 | 145,39 | 78 | В60-278 | 147,42 | 87-9(60) | 0 | 0 | 147,42 | 2.03 | 145,39
79 |  |  |  | В60-279 | 147,41 | 145,39 | 79 | В60-279 | 147,41 | 87-9(60) | 0 | 0 | 147,41 | 2.02 | 145,39
80 |  |  |  | В60-280 | 142,87 | 140,75 | 80 | В60-280 | 142,87 | 87-9(60) | 0 | 0 | 142,87 | 2.12 | 140,75
81 |  |  |  | В60-281 | 147,92 | 145,12 | 81 | В60-281 | 147,92 | 87-9(60) | 0 | 0 | 147,92 | 2.8 | 145,12
82 |  |  |  | В60-282 | 147,96 | 145,56 | 82 | В60-282 | 147,96 | 87-9(60) | 0 | 0 | 147,96 | 2.4 | 145,56
83 |  |  |  | В60-283 | 147,88 | 145,65 | 83 | В60-283 | 147,88 | 87-9(60) | 0 | 0 | 147,88 | 2.23 | 145,65
84 |  |  |  | В60-284 | 147,92 | 145,68 | 84 | В60-284 | 147,92 | 87-9(60) | 0 | 0 | 147,92 | 2.24 | 145,68
85 |  |  |  | В60-285 | 148,00 | 146,02 | 85 | В60-285 | 148,00 | 87-9(60) | 0 | 0 | 148,00 | 1.98 | 146,02
86 |  |  |  | В60-286 | 148,38 | 146,44 | 86 | В60-286 | 148,38 | 87-9(60) | 0 | 0 | 148,38 | 1.94 | 146,44
87 |  |  |  | В60-287 | 151,61 | 149,77 | 87 | В60-287 | 151,61 | 87-9(60) | 0 | 0 | 151,61 | 1.84 | 149,77
88 |  |  |  | В60-288 | 151,93 |  | 88 | В60-288 | 151,93 | 87-9(60) | 0 | 0 | 151,93 | 151.93 | 0
89 |  |  |  | В60-289 | 152,23 | 150,34 | 89 | В60-289 | 152,23 | 87-9(60) | 0 | 0 | 152,23 | 1.89 | 150,34
90 |  |  |  | В60-290 | 154,23 |  | 90 | В60-290 | 154,23 | 87-9(60) | 0 | 0 | 154,23 | 154.23 | 0
91 |  |  |  | В60-291 | 156,32 | 154,21 | 91 | В60-291 | 156,32 | 87-9(60) | 0 | 0 | 156,32 | 2.11 | 154,21
92 |  |  |  | В60-292 | 154,32 |  | 92 | В60-292 | 154,32 | 87-9(60) | 0 | 0 | 154,32 | 154.32 | 0
93 |  |  |  | В60-293 | 156,49 | 154,25 | 93 | В60-293 | 156,49 | 87-9(60) | 0 | 0 | 156,49 | 2.24 | 154,25
94 |  |  |  | В60-294 | 156,64 | 154,30 | 94 | В60-294 | 156,64 | 87-9(60) | 0 | 0 | 156,64 | 2.34 | 154,30
95 |  |  |  | В60-295 | 156,78 | 155,10 | 95 | В60-295 | 156,78 | 87-9(60) | 0 | 0 | 156,78 | 1.68 | 155,10
96 |  |  |  | В60-296 | 156,49 | 154,89 | 96 | В60-296 | 156,49 | 87-9(60) | 0 | 0 | 156,49 | 1.6 | 154,89
97 |  |  |  | В60-297 | 156,47 | 155,00 | 97 | В60-297 | 156,47 | 87-9(60) | 0 | 0 | 156,47 | 1.47 | 155,00
98 |  |  |  | В60-298 | 156,45 | 155,21 | 98 | В60-298 | 156,45 | 87-9(60) | 0 | 0 | 156,45 | 1.24 | 155,21
99 |  |  |  | В60-299 | 156,27 | 155,10 | 99 | В60-299 | 156,27 | 87-9(60) | 0 | 0 | 156,27 | 1.17 | 155,10
100 |  |  |  | В60-300 | 156,35 | 155,12 | 100 | В60-300 | 156,35 | 87-9(60) | 0 | 0 | 156,35 | 1.23 | 155,12
101 |  |  |  | В60-301 | 156,87 | 155,12 | 101 | В60-301 | 156,87 | 87-9(60) | 0 | 0 | 156,87 | 1.75 | 155,12
102 |  |  |  | В60-302 | 157,12 | 155,41 | 102 | В60-302 | 157,12 | 87-9(60) | 0 | 0 | 157,12 | 1.71 | 155,41
103 |  |  |  | В60-303 | 157,26 | 155,49 | 103 | В60-303 | 157,26 | 87-9(60) | 0 | 0 | 157,26 | 1.77 | 155,49
104 |  |  |  | В60-304 | 157,13 | 155,47 | 104 | В60-304 | 157,13 | 87-9(60) | 0 | 0 | 157,13 | 1.66 | 155,47
105 | [6 empty] | 105 | 0 | 0 | 87-9(60) | 0 | 0 | 0 | 0 | 0
106 | [6 empty] | 106 | 0 | 0 | 87-9(60) | 0 | 0 | 0 | 0 | 0
107 | [6 empty] | 107 | 0 | 0 | 87-9(60) | 0 | 0 | 0 | 0 | 0
108 | [6 empty] | 108 | 0 | 0 | 87-9(60) | 0 | 0 | 0 | 0 | 0
109 | [6 empty] | 109 | 0 | 0 | 87-9(60) | 0 | 0 | 0 | 0 | 0
110 | [6 empty] | 110 | 0 | 0 | 87-9(60) | 0 | 0 | 0 | 0 | 0
111 | [6 empty] | 111 | 0 | 0 | 87-9(60) | 0 | 0 | 0 | 0 | 0
112 | [6 empty] | 112 | 0 | 0 | 87-9(60) | 0 | 0 | 0 | 0 | 0
113 | [6 empty] | 113 | 0 | 0 | 87-9(60) | 0 | 0 | 0 | 0 | 0
114 | [6 empty] | 114 | 0 | 0 | 87-9(60) | 0 | 0 | 0 | 0 | 0
115 | [6 empty] | 115 | 0 | 0 | 87-9(60) | 0 | 0 | 0 | 0 | 0
116 | [6 empty] | 116 | 0 | 0 | 87-9(60) | 0 | 0 | 0 | 0 | 0
117 | [6 empty] | 117 | 0 | 0 | 87-9(60) | 0 | 0 | 0 | 0 | 0
118 | [6 empty] | 118 | 0 | 0 | 87-9(60) | 0 | 0 | 0 | 0 | 0
119 | [6 empty] | 119 | 0 | 0 | 87-9(60) | 0 | 0 | 0 | 0 | 0
120 | [6 empty] | 120 | 0 | 0 | 87-9(60) | 0 | 0 | 0 | 0 | 0
121 | [6 empty] | 121 | 0 | 0 | 87-9(60) | 0 | 0 | 0 | 0 | 0
122 | [6 empty] | 122 | 0 | 0 | 87-9(60) | 0 | 0 | 0 | 0 | 0
123 | [6 empty] | 123 | 0 | 0 | 87-9(60) | 0 | 0 | 0 | 0 | 0
124 | [6 empty] | 124 | 0 | 0 | 87-9(60) | 0 | 0 | 0 | 0 | 0
125 | [6 empty] | 125 | 0 | 0 | 87-9(60) | 0 | 0 | 0 | 0 | 0
126 | [6 empty] | 126 | 0 | 0 | 87-9(60) | 0 | 0 | 0 | 0 | 0
127 | [6 empty] | 127 | 0 | 0 | 87-9(60) | 0 | 0 | 0 | 0 | 0
128 | [6 empty] | 128 | 0 | 0 | 87-9(60) | 0 | 0 | 0 | 0 | 0
129 | [6 empty] | 129 | 0 | 0 | 87-9(60) | 0 | 0 | 0 | 0 | 0
130 | [6 empty] | 130 | 0 | 0 | 87-9(60) | 0 | 0 | 0 | 0 | 0
131 | [6 empty] | 131 | 0 | 0 | 87-9(60) | 0 | 0 | 0 | 0 | 0
132 | [6 empty] | 132 | 0 | 0 | 87-9(60) | 0 | 0 | 0 | 0 | 0
133 | [6 empty] | 133 | 0 | 0 | 87-9(60) | 0 | 0 | 0 | 0 | 0
134 | [6 empty] | 134 | 0 | 0 | 87-9(60) | 0 | 0 | 0 | 0 | 0
135 | [6 empty] | 135 | 0 | 0 | 87-9(60) | 0 | 0 | 0 | 0 | 0
136 | [6 empty] | 136 | 0 | 0 | 87-9(60) | 0 | 0 | 0 | 0 | 0
137 | [6 empty] | 137 | 0 | 0 | 87-9(60) | 0 | 0 | 0 | 0 | 0
138 | [6 empty] | 138 | 0 | 0 | 87-9(60) | 0 | 0 | 0 | 0 | 0
139 | [6 empty] | 139 | 0 | 0 | 87-9(60) | 0 | 0 | 0 | 0 | 0
140 | [6 empty] | 140 | 0 | 0 | 87-9(60) | 0 | 0 | 0 | 0 | 0
141 | [6 empty] | 141 | 0 | 0 | 87-9(60) | 0 | 0 | 0 | 0 | 0
142 | [6 empty] | 142 | 0 | 0 | 87-9(60) | 0 | 0 | 0 | 0 | 0
143 | [6 empty] | 143 | 0 | 0 | 87-9(60) | 0 | 0 | 0 | 0 | 0
144 | [6 empty] | 144 | 0 | 0 | 87-9(60) | 0 | 0 | 0 | 0 | 0
145 | [6 empty] | 145 | 0 | 0 | 87-9(60) | 0 | 0 | 0 | 0 | 0
146 | [6 empty] | 146 | 0 | 0 | 87-9(60) | 0 | 0 | 0 | 0 | 0
147 | [6 empty] | 147 | 0 | 0 | 87-9(60) | 0 | 0 | 0 | 0 | 0
148 | [6 empty] | 148 | 0 | 0 | 87-9(60) | 0 | 0 | 0 | 0 | 0
149 | [6 empty] | 149 | 0 | 0 | 87-9(60) | 0 | 0 | 0 | 0 | 0
150 | [6 empty] | 150 | 0 | 0 | 87-9(60) | 0 | 0 | 0 | 0 | 0
151 | [6 empty] | 151 | 0 | 0 | 87-9(60) | 0 | 0 | 0 | 0 | 0
152 | [6 empty] | 152 | 0 | 0 | 87-9(60) | 0 | 0 | 0 | 0 | 0
153 | [6 empty] | 153 | 0 | 0 | 87-9(60) | 0 | 0 | 0 | 0 | 0
154 | [6 empty] | 154 | 0 | 0 | 87-9(60) | 0 | 0 | 0 | 0 | 0
155 | [6 empty] | 155 | 0 | 0 | 87-9(60) | 0 | 0 | 0 | 0 | 0
156 | [6 empty] | 156 | 0 | 0 | 87-9(60) | 0 | 0 | 0 | 0 | 0
157 | [6 empty] | 157 | 0 | 0 | 87-9(60) | 0 | 0 | 0 | 0 | 0
158 | [6 empty] | 158 | 0 | 0 | 87-9(60) | 0 | 0 | 0 | 0 | 0
159 | [6 empty] | 159 | 0 | 0 | 87-9(60) | 0 | 0 | 0 | 0 | 0
160 | [6 empty] | 160 | 0 | 0 | 87-9(60) | 0 | 0 | 0 | 0 | 0
161 | [6 empty] | 161 | 0 | 0 | 87-9(60) | 0 | 0 | 0 | 0 | 0
162 | [6 empty] | 162 | 0 | 0 | 87-9(60) | 0 | 0 | 0 | 0 | 0
163 | [6 empty] | 163 | 0 | 0 | 87-9(60) | 0 | 0 | 0 | 0 | 0
164 | [6 empty] | 164 | 0 | 0 | 87-9(60) | 0 | 0 | 0 | 0 | 0
165 | [6 empty] | 165 | 0 | 0 | 87-9(60) | 0 | 0 | 0 | 0 | 0
166 | [6 empty] | 166 | 0 | 0 | 87-9(60) | 0 | 0 | 0 | 0 | 0
167 | [6 empty] | 167 | 0 | 0 | 87-9(60) | 0 | 0 | 0 | 0 | 0
168 | [6 empty] | 168 | 0 | 0 | 87-9(60) | 0 | 0 | 0 | 0 | 0
169 | [6 empty] | 169 | 0 | 0 | 87-9(60) | 0 | 0 | 0 | 0 | 0
170 | [6 empty] | 170 | 0 | 0 | 87-9(60) | 0 | 0 | 0 | 0 | 0
171 | [6 empty] | 171 | 0 | 0 | 87-9(60) | 0 | 0 | 0 | 0 | 0
172 | [6 empty] | 172 | 0 | 0 | 87-9(60) | 0 | 0 | 0 | 0 | 0
173 | [6 empty] | 173 | 0 | 0 | 87-9(60) | 0 | 0 | 0 | 0 | 0
174 | [6 empty] | 174 | 0 | 0 | 87-9(60) | 0 | 0 | 0 | 0 | 0
175 | [6 empty] | 175 | 0 | 0 | 87-9(60) | 0 | 0 | 0 | 0 | 0
176 | [6 empty] | 176 | 0 | 0 | 87-9(60) | 0 | 0 | 0 | 0 | 0
177 | [6 empty] | 177 | 0 | 0 | 87-9(60) | 0 | 0 | 0 | 0 | 0
178 | [6 empty] | 178 | 0 | 0 | 87-9(60) | 0 | 0 | 0 | 0 | 0
179 | [6 empty] | 179 | 0 | 0 | 87-9(60) | 0 | 0 | 0 | 0 | 0
180 | [6 empty] | 180 | 0 | 0 | 87-9(60) | 0 | 0 | 0 | 0 | 0
181 | [6 empty] | 181 | 0 | 0 | 87-9(60) | 0 | 0 | 0 | 0 | 0
182 | [6 empty] | 182 | 0 | 0 | 87-9(60) | 0 | 0 | 0 | 0 | 0
183 | [6 empty] | 183 | 0 | 0 | 87-9(60) | 0 | 0 | 0 | 0 | 0
184 | [6 empty] | 184 | 0 | 0 | 87-9(60) | 0 | 0 | 0 | 0 | 0
185 | [6 empty] | 185 | 0 | 0 | 87-9(60) | 0 | 0 | 0 | 0 | 0
186 | [6 empty] | 186 | 0 | 0 | 87-9(60) | 0 | 0 | 0 | 0 | 0
187 | [6 empty] | 187 | 0 | 0 | 87-9(60) | 0 | 0 | 0 | 0 | 0
188 | [6 empty] | 188 | 0 | 0 | 87-9(60) | 0 | 0 | 0 | 0 | 0
189 | [6 empty] | 189 | 0 | 0 | 87-9(60) | 0 | 0 | 0 | 0 | 0
190 | [6 empty] | 190 | 0 | 0 | 87-9(60) | 0 | 0 | 0 | 0 | 0
191 | [6 empty] | 191 | 0 | 0 | 87-9(60) | 0 | 0 | 0 | 0 | 0
192 | [6 empty] | 192 | 0 | 0 | 87-9(60) | 0 | 0 | 0 | 0 | 0
193 | [6 empty] | 193 | 0 | 0 | 87-9(60) | 0 | 0 | 0 | 0 | 0
194 | [6 empty] | 194 | 0 | 0 | 87-9(60) | 0 | 0 | 0 | 0 | 0
195 | [6 empty] | 195 | 0 | 0 | 87-9(60) | 0 | 0 | 0 | 0 | 0
196 | [6 empty] | 196 | 0 | 0 | 87-9(60) | 0 | 0 | 0 | 0 | 0
197 | [6 empty] | 197 | 0 | 0 | 87-9(60) | 0 | 0 | 0 | 0 | 0
198 | [6 empty] | 198 | 0 | 0 | 87-9(60) | 0 | 0 | 0 | 0 | 0
199 | [6 empty] | 199 | 0 | 0 | 87-9(60) | 0 | 0 | 0 | 0 | 0
200 | [6 empty] | 200 | 0 | 0 | 87-9(60) | 0 | 0 | 0 | 0 | 0

## GPS точки Заріччя (2)
Номер планшету
87-9(60)
Таблица для заполнення *** СТРОГО ДО ОБРАЗЦА | [6 empty] | №п/п | Номер вузла | Висотна відмітка | Номер планшету | Координати точок |  | Висотна відмітка центра люка колодязя Z, м | Глибина залягання водопровідної мережі, м* | Висотна відмітка низу або лотка труби, м**
| X | Y | Z | Номер вузла | Відмітка | Відмітка низу |  |  |  |  | X | Y
1 |  |  |  | В60-1 | 155,57 | 153,92 | 1 | В60-1 | 155,57 | 87-9(60) | 0 | 0 | 155,57 | 1.65 | 153,92
2 |  |  |  | В60-2 | 155,51 | 153,71 | 2 | В60-2 | 155,51 | 87-9(60) | 0 | 0 | 155,51 | 1.8 | 153,71
3 |  |  |  | В60-3 | 156,23 | 154,25 | 3 | В60-3 | 156,23 | 87-9(60) | 0 | 0 | 156,23 | 1.98 | 154,25
4 |  |  |  | В60-4 | 156,75 | 154,40 | 4 | В60-4 | 156,75 | 87-9(60) | 0 | 0 | 156,75 | 2.35 | 154,40
5 |  |  |  | В60-5 | 157,28 | 155,63 | 5 | В60-5 | 157,28 | 87-9(60) | 0 | 0 | 157,28 | 1.65 | 155,63
6 |  |  |  | В60-6 | 157,01 | 154,95 | 6 | В60-6 | 157,01 | 87-9(60) | 0 | 0 | 157,01 | 2.06 | 154,95
7 |  |  |  | В60-7 | 155,85 | 153,84 | 7 | В60-7 | 155,85 | 87-9(60) | 0 | 0 | 155,85 | 2.01 | 153,84
8 |  |  |  | В60-8 | 156,14 | 154,13 | 8 | В60-8 | 156,14 | 87-9(60) | 0 | 0 | 156,14 | 2.01 | 154,13
9 |  |  |  | В60-9 | 158,63 | 156,57 | 9 | В60-9 | 158,63 | 87-9(60) | 0 | 0 | 158,63 | 2.06 | 156,57
10 |  |  |  | В60-10 | 156,95 | 155,02 | 10 | В60-10 | 156,95 | 87-9(60) | 0 | 0 | 156,95 | 1.93 | 155,02
11 |  |  |  | В60-11 | 156,94 | 155,10 | 11 | В60-11 | 156,94 | 87-9(60) | 0 | 0 | 156,94 | 1.84 | 155,10
12 |  |  |  | В60-12 | 155,70 | 153,32 | 12 | В60-12 | 155,70 | 87-9(60) | 0 | 0 | 155,70 | 2.38 | 153,32
13 |  |  |  | В60-13 | 155,76 | 153,72 | 13 | В60-13 | 155,76 | 87-9(60) | 0 | 0 | 155,76 | 2.04 | 153,72
14 |  |  |  | В60-14 | 155,75 | 153,76 | 14 | В60-14 | 155,75 | 87-9(60) | 0 | 0 | 155,75 | 1.99 | 153,76
15 |  |  |  | В60-15 | 156,14 | 154,30 | 15 | В60-15 | 156,14 | 87-9(60) | 0 | 0 | 156,14 | 1.84 | 154,30
16 |  |  |  | В60-16 | 156,17 | 154,32 | 16 | В60-16 | 156,17 | 87-9(60) | 0 | 0 | 156,17 | 1.85 | 154,32
17 |  |  |  | В60-17 | 156,21 | 154,25 | 17 | В60-17 | 156,21 | 87-9(60) | 0 | 0 | 156,21 | 1.96 | 154,25
18 |  |  |  | В60-18 | 156,14 | 156,25 | 18 | В60-18 | 156,14 | 87-9(60) | 0 | 0 | 156,14 | -0.11 | 156,25
19 |  |  |  | В60-19 | 155,39 | 154,00 | 19 | В60-19 | 155,39 | 87-9(60) | 0 | 0 | 155,39 | 1.39 | 154,00
20 |  |  |  | В60-20 | 156,37 | 154,02 | 20 | В60-20 | 156,37 | 87-9(60) | 0 | 0 | 156,37 | 2.35 | 154,02
21 |  |  |  | В60-21 | 156,14 | 154,15 | 21 | В60-21 | 156,14 | 87-9(60) | 0 | 0 | 156,14 | 1.99 | 154,15
22 |  |  |  | В60-22 | 156,14 | 154,00 | 22 | В60-22 | 156,14 | 87-9(60) | 0 | 0 | 156,14 | 2.14 | 154,00
23 |  |  |  | В60-23 | 156,75 | 154,32 | 23 | В60-23 | 156,75 | 87-9(60) | 0 | 0 | 156,75 | 2.43 | 154,32
24 |  |  |  | В60-24 | 156,74 | 154,32 | 24 | В60-24 | 156,74 | 87-9(60) | 0 | 0 | 156,74 | 2.42 | 154,32
25 |  |  |  | В60-25 | 157,18 | 155,16 | 25 | В60-25 | 157,18 | 87-9(60) | 0 | 0 | 157,18 | 2.02 | 155,16
26 |  |  |  | В60-26 | 157,10 | 155,08 | 26 | В60-26 | 157,10 | 87-9(60) | 0 | 0 | 157,10 | 2.02 | 155,08
27 |  |  |  | В60-27 | 156,68 | 154,69 | 27 | В60-27 | 156,68 | 87-9(60) | 0 | 0 | 156,68 | 1.99 | 154,69
28 |  |  |  | В60-28 | 157,08 | 154,95 | 28 | В60-28 | 157,08 | 87-9(60) | 0 | 0 | 157,08 | 2.13 | 154,95
29 |  |  |  | В60-29 | 156,90 | 155,01 | 29 | В60-29 | 156,90 | 87-9(60) | 0 | 0 | 156,90 | 1.89 | 155,01
30 |  |  |  | В60-30 | 156,98 | 155,07 | 30 | В60-30 | 156,98 | 87-9(60) | 0 | 0 | 156,98 | 1.91 | 155,07
31 |  |  |  | В60-31 | 157,37 | 155,15 | 31 | В60-31 | 157,37 | 87-9(60) | 0 | 0 | 157,37 | 2.22 | 155,15
32 |  |  |  | В60-32 | 157,41 | 155,12 | 32 | В60-32 | 157,41 | 87-9(60) | 0 | 0 | 157,41 | 2.29 | 155,12
33 |  |  |  | В60-33 | 157,60 | 155,15 | 33 | В60-33 | 157,60 | 87-9(60) | 0 | 0 | 157,60 | 2.45 | 155,15
34 |  |  |  | В60-34 | 157,63 | 155,17 | 34 | В60-34 | 157,63 | 87-9(60) | 0 | 0 | 157,63 | 2.46 | 155,17
35 |  |  |  | В60-35 | 157,93 | 156,34 | 35 | В60-35 | 157,93 | 87-9(60) | 0 | 0 | 157,93 | 1.59 | 156,34
36 |  |  |  | В60-36 | 158,13 | 155,98 | 36 | В60-36 | 158,13 | 87-9(60) | 0 | 0 | 158,13 | 2.15 | 155,98
37 |  |  |  | В60-37 | 158,24 | 156,66 | 37 | В60-37 | 158,24 | 87-9(60) | 0 | 0 | 158,24 | 1.58 | 156,66
38 |  |  |  | В60-38 | 158,24 | 156,68 | 38 | В60-38 | 158,24 | 87-9(60) | 0 | 0 | 158,24 | 1.56 | 156,68
39 |  |  |  | В60-39 | 158,77 | 156,80 | 39 | В60-39 | 158,77 | 87-9(60) | 0 | 0 | 158,77 | 1.97 | 156,80
40 |  |  |  | В60-40 | 158,92 | 156,98 | 40 | В60-40 | 158,92 | 87-9(60) | 0 | 0 | 158,92 | 1.94 | 156,98
41 |  |  |  | В60-41 | 157,15 | 155,25 | 41 | В60-41 | 157,15 | 87-9(60) | 0 | 0 | 157,15 | 1.9 | 155,25
42 |  |  |  | В60-42 | 157,29 | 155,39 | 42 | В60-42 | 157,29 | 87-9(60) | 0 | 0 | 157,29 | 1.9 | 155,39
43 |  |  |  | В60-43 | 157,20 | 155,35 | 43 | В60-43 | 157,20 | 87-9(60) | 0 | 0 | 157,20 | 1.85 | 155,35
44 |  |  |  | В60-44 | 155,58 | 153,67 | 44 | В60-44 | 155,58 | 87-9(60) | 0 | 0 | 155,58 | 1.91 | 153,67
45 |  |  |  | В60-45 | 156,17 | 154,15 | 45 | В60-45 | 156,17 | 87-9(60) | 0 | 0 | 156,17 | 2.02 | 154,15
46 |  |  |  | В60-46 | 157,79 | 156,05 | 46 | В60-46 | 157,79 | 87-9(60) | 0 | 0 | 157,79 | 1.74 | 156,05
47 |  |  |  | В60-47 | 157,51 | 155,51 | 47 | В60-47 | 157,51 | 87-9(60) | 0 | 0 | 157,51 | 2 | 155,51
48 |  |  |  | В60-48 | 157,64 | 155,84 | 48 | В60-48 | 157,64 | 87-9(60) | 0 | 0 | 157,64 | 1.8 | 155,84
49 |  |  |  | В60-49 | 157,84 | 155,65 | 49 | В60-49 | 157,84 | 87-9(60) | 0 | 0 | 157,84 | 2.19 | 155,65
50 |  |  |  | В60-50 | 157,66 | 155,95 | 50 | В60-50 | 157,66 | 87-9(60) | 0 | 0 | 157,66 | 1.71 | 155,95
51 |  |  |  | В60-51 | 157,37 | 155,42 | 51 | В60-51 | 157,37 | 87-9(60) | 0 | 0 | 157,37 | 1.95 | 155,42
52 |  |  |  | В60-52 | 157,35 | 155,42 | 52 | В60-52 | 157,35 | 87-9(60) | 0 | 0 | 157,35 | 1.93 | 155,42
53 |  |  |  | В60-53 | 157,58 | 155,36 | 53 | В60-53 | 157,58 | 87-9(60) | 0 | 0 | 157,58 | 2.22 | 155,36
54 |  |  |  | В60-54 | 157,45 | 155,60 | 54 | В60-54 | 157,45 | 87-9(60) | 0 | 0 | 157,45 | 1.85 | 155,60
55 |  |  |  | В60-55 | 157,13 | 155,16 | 55 | В60-55 | 157,13 | 87-9(60) | 0 | 0 | 157,13 | 1.97 | 155,16
56 |  |  |  | В60-56 | 157,26 | 155,30 | 56 | В60-56 | 157,26 | 87-9(60) | 0 | 0 | 157,26 | 1.96 | 155,30
57 |  |  |  | В60-57 | 157,28 | 155,35 | 57 | В60-57 | 157,28 | 87-9(60) | 0 | 0 | 157,28 | 1.93 | 155,35
58 |  |  |  | В60-58 | 157,36 | 155,56 | 58 | В60-58 | 157,36 | 87-9(60) | 0 | 0 | 157,36 | 1.8 | 155,56
59 |  |  |  | В60-59 | 157,42 | 155,62 | 59 | В60-59 | 157,42 | 87-9(60) | 0 | 0 | 157,42 | 1.8 | 155,62
60 |  |  |  | В60-60 | 157,09 | 155,97 | 60 | В60-60 | 157,09 | 87-9(60) | 0 | 0 | 157,09 | 1.12 | 155,97
61 |  |  |  | В60-61 | 157,23 | 156,22 | 61 | В60-61 | 157,23 | 87-9(60) | 0 | 0 | 157,23 | 1.01 | 156,22
62 |  |  |  | В60-62 | 155,87 | 154,03 | 62 | В60-62 | 155,87 | 87-9(60) | 0 | 0 | 155,87 | 1.84 | 154,03
63 |  |  |  | В60-63 | 156,57 | 154,70 | 63 | В60-63 | 156,57 | 87-9(60) | 0 | 0 | 156,57 | 1.87 | 154,70
64 |  |  |  | В60-64 | 154,74 | 153,16 | 64 | В60-64 | 154,74 | 87-9(60) | 0 | 0 | 154,74 | 1.58 | 153,16
65 |  |  |  | В60-65 | 154,60 | 153,06 | 65 | В60-65 | 154,60 | 87-9(60) | 0 | 0 | 154,60 | 1.54 | 153,06
66 |  |  |  | В60-66 | 155,85 | 153,30 | 66 | В60-66 | 155,85 | 87-9(60) | 0 | 0 | 155,85 | 2.55 | 153,30
67 |  |  |  | В60-67 | 155,69 | 153,79 | 67 | В60-67 | 155,69 | 87-9(60) | 0 | 0 | 155,69 | 1.9 | 153,79
68 |  |  |  | В60-68 | 155,68 | 153,79 | 68 | В60-68 | 155,68 | 87-9(60) | 0 | 0 | 155,68 | 1.89 | 153,79
69 |  |  |  | В60-69 | 156,85 | 155,15 | 69 | В60-69 | 156,85 | 87-9(60) | 0 | 0 | 156,85 | 1.7 | 155,15
70 |  |  |  | В60-70 | 156,90 | 155,50 | 70 | В60-70 | 156,90 | 87-9(60) | 0 | 0 | 156,90 | 1.4 | 155,50
71 |  |  |  | В60-71 | 156,82 | 155,04 | 71 | В60-71 | 156,82 | 87-9(60) | 0 | 0 | 156,82 | 1.78 | 155,04
72 |  |  |  | В60-72 | 156,76 | 155,65 | 72 | В60-72 | 156,76 | 87-9(60) | 0 | 0 | 156,76 | 1.11 | 155,65
73 |  |  |  | В60-73 | 157,51 | 154,90 | 73 | В60-73 | 157,51 | 87-9(60) | 0 | 0 | 157,51 | 2.61 | 154,90
74 |  |  |  | В60-74 | 158,01 | 156,21 | 74 | В60-74 | 158,01 | 87-9(60) | 0 | 0 | 158,01 | 1.8 | 156,21
75 |  |  |  | В60-75 | 154,63 | 152,43 | 75 | В60-75 | 154,63 | 87-9(60) | 0 | 0 | 154,63 | 2.2 | 152,43
76 |  |  |  | В60-76 | 153,88 | 151,92 | 76 | В60-76 | 153,88 | 87-9(60) | 0 | 0 | 153,88 | 1.96 | 151,92
77 |  |  |  | В60-77 | 154,31 | 152,61 | 77 | В60-77 | 154,31 | 87-9(60) | 0 | 0 | 154,31 | 1.7 | 152,61
78 |  |  |  | В60-78 | 153,14 | 151,18 | 78 | В60-78 | 153,14 | 87-9(60) | 0 | 0 | 153,14 | 1.96 | 151,18
79 |  |  |  | В60-79 | 153,31 | 151,30 | 79 | В60-79 | 153,31 | 87-9(60) | 0 | 0 | 153,31 | 2.01 | 151,30
80 |  |  |  | В60-80 | 153,33 | 151,53 | 80 | В60-80 | 153,33 | 87-9(60) | 0 | 0 | 153,33 | 1.8 | 151,53
81 |  |  |  | В60-81 | 153,44 | 151,54 | 81 | В60-81 | 153,44 | 87-9(60) | 0 | 0 | 153,44 | 1.9 | 151,54
82 |  |  |  | В60-82 | 153,56 | 151,75 | 82 | В60-82 | 153,56 | 87-9(60) | 0 | 0 | 153,56 | 1.81 | 151,75
83 |  |  |  | В60-83 | 153,84 | 152,01 | 83 | В60-83 | 153,84 | 87-9(60) | 0 | 0 | 153,84 | 1.83 | 152,01
84 |  |  |  | В60-84 | 153,88 | 152,03 | 84 | В60-84 | 153,88 | 87-9(60) | 0 | 0 | 153,88 | 1.85 | 152,03
85 |  |  |  | В60-85 | 153,91 | 152,01 | 85 | В60-85 | 153,91 | 87-9(60) | 0 | 0 | 153,91 | 1.9 | 152,01
86 |  |  |  | В60-86 | 154,11 | 152,20 | 86 | В60-86 | 154,11 | 87-9(60) | 0 | 0 | 154,11 | 1.91 | 152,20
87 |  |  |  | В60-87 | 154,19 | 152,25 | 87 | В60-87 | 154,19 | 87-9(60) | 0 | 0 | 154,19 | 1.94 | 152,25
88 |  |  |  | В60-88 | 153,09 | 151,74 | 88 | В60-88 | 153,09 | 87-9(60) | 0 | 0 | 153,09 | 1.35 | 151,74
89 |  |  |  | В60-89 | 153,03 | 152,15 | 89 | В60-89 | 153,03 | 87-9(60) | 0 | 0 | 153,03 | 0.88 | 152,15
90 |  |  |  | В60-90 | 154,03 | 152,43 | 90 | В60-90 | 154,03 | 87-9(60) | 0 | 0 | 154,03 | 1.6 | 152,43
91 |  |  |  | В60-91 | 153,57 | 151,90 | 91 | В60-91 | 153,57 | 87-9(60) | 0 | 0 | 153,57 | 1.67 | 151,90
92 |  |  |  | В60-92 | 154,45 | 152,73 | 92 | В60-92 | 154,45 | 87-9(60) | 0 | 0 | 154,45 | 1.72 | 152,73
93 |  |  |  | В60-93 | 154,39 | 152,44 | 93 | В60-93 | 154,39 | 87-9(60) | 0 | 0 | 154,39 | 1.95 | 152,44
94 |  |  |  | В60-94 | 154,35 | 152,45 | 94 | В60-94 | 154,35 | 87-9(60) | 0 | 0 | 154,35 | 1.9 | 152,45
95 |  |  |  | В60-95 | 154,02 | 152,50 | 95 | В60-95 | 154,02 | 87-9(60) | 0 | 0 | 154,02 | 1.52 | 152,50
96 |  |  |  | В60-96 | 154,20 | 152,19 | 96 | В60-96 | 154,20 | 87-9(60) | 0 | 0 | 154,20 | 2.01 | 152,19
97 |  |  |  | В60-97 | 154,52 | 152,77 | 97 | В60-97 | 154,52 | 87-9(60) | 0 | 0 | 154,52 | 1.75 | 152,77
98 |  |  |  | В60-98 | 155,39 | 153,40 | 98 | В60-98 | 155,39 | 87-9(60) | 0 | 0 | 155,39 | 1.99 | 153,40
99 |  |  |  | В60-99 | 155,06 |  | 99 | В60-99 | 155,06 | 87-9(60) | 0 | 0 | 155,06 | 155.06 | 0
100 |  |  |  | В60-100 | 155,84 | 153,89 | 100 | В60-100 | 155,84 | 87-9(60) | 0 | 0 | 155,84 | 1.95 | 153,89
101 |  |  |  | В60-101 | 154,43 | 153,11 | 101 | В60-101 | 154,43 | 87-9(60) | 0 | 0 | 154,43 | 1.32 | 153,11
102 |  |  |  | В60-102 | 155,30 | 153,58 | 102 | В60-102 | 155,30 | 87-9(60) | 0 | 0 | 155,30 | 1.72 | 153,58
103 |  |  |  | В60-103 | 154,75 | 152,80 | 103 | В60-103 | 154,75 | 87-9(60) | 0 | 0 | 154,75 | 1.95 | 152,80
104 |  |  |  | В60-104 | 154,70 | 153,10 | 104 | В60-104 | 154,70 | 87-9(60) | 0 | 0 | 154,70 | 1.6 | 153,10
105 |  |  |  | В60-105 | 154,20 | 152,45 | 105 | В60-105 | 154,20 | 87-9(60) | 0 | 0 | 154,20 | 1.75 | 152,45
106 |  |  |  | В60-106 | 154,36 | 152,57 | 106 | В60-106 | 154,36 | 87-9(60) | 0 | 0 | 154,36 | 1.79 | 152,57
107 |  |  |  | В60-107 | 154,11 | 152,16 | 107 | В60-107 | 154,11 | 87-9(60) | 0 | 0 | 154,11 | 1.95 | 152,16
108 |  |  |  | В60-108 | 153,95 | 152,06 | 108 | В60-108 | 153,95 | 87-9(60) | 0 | 0 | 153,95 | 1.89 | 152,06
109 |  |  |  | В60-109 | 154,31 | 151,75 | 109 | В60-109 | 154,31 | 87-9(60) | 0 | 0 | 154,31 | 2.56 | 151,75
110 |  |  |  | В60-110 | 154,15 | 152,20 | 110 | В60-110 | 154,15 | 87-9(60) | 0 | 0 | 154,15 | 1.95 | 152,20
111 |  |  |  | В60-111 | 153,69 | 151,89 | 111 | В60-111 | 153,69 | 87-9(60) | 0 | 0 | 153,69 | 1.8 | 151,89
112 |  |  |  | В60-112 | 153,68 | 151,68 | 112 | В60-112 | 153,68 | 87-9(60) | 0 | 0 | 153,68 | 2 | 151,68
113 |  |  |  | В60-113 | 153,62 | 151,66 | 113 | В60-113 | 153,62 | 87-9(60) | 0 | 0 | 153,62 | 1.96 | 151,66
114 |  |  |  | В60-114 | 153,59 | 151,65 | 114 | В60-114 | 153,59 | 87-9(60) | 0 | 0 | 153,59 | 1.94 | 151,65
115 |  |  |  | В60-115 | 153,46 | 151,55 | 115 | В60-115 | 153,46 | 87-9(60) | 0 | 0 | 153,46 | 1.91 | 151,55
116 |  |  |  | В60-116 | 153,58 | 151,60 | 116 | В60-116 | 153,58 | 87-9(60) | 0 | 0 | 153,58 | 1.98 | 151,60
117 |  |  |  | В60-117 | 153,53 | 151,54 | 117 | В60-117 | 153,53 | 87-9(60) | 0 | 0 | 153,53 | 1.99 | 151,54
118 |  |  |  | В60-118 | 153,33 | 151,34 | 118 | В60-118 | 153,33 | 87-9(60) | 0 | 0 | 153,33 | 1.99 | 151,34
119 |  |  |  | В60-119 | 155,31 | 153,33 | 119 | В60-119 | 155,31 | 87-9(60) | 0 | 0 | 155,31 | 1.98 | 153,33
120 |  |  |  | В60-120 | 155,35 | 153,43 | 120 | В60-120 | 155,35 | 87-9(60) | 0 | 0 | 155,35 | 1.92 | 153,43
121 |  |  |  | В60-121 | 156,53 | 154,55 | 121 | В60-121 | 156,53 | 87-9(60) | 0 | 0 | 156,53 | 1.98 | 154,55
122 |  |  |  | В60-122 | 156,65 | 154,66 | 122 | В60-122 | 156,65 | 87-9(60) | 0 | 0 | 156,65 | 1.99 | 154,66
123 |  |  |  | В60-123 | 156,58 | 154,68 | 123 | В60-123 | 156,58 | 87-9(60) | 0 | 0 | 156,58 | 1.9 | 154,68
124 |  |  |  | В60-124 | 153,22 | 151,30 | 124 | В60-124 | 153,22 | 87-9(60) | 0 | 0 | 153,22 | 1.92 | 151,30
125 |  |  |  | В60-125 | 153,21 | 151,32 | 125 | В60-125 | 153,21 | 87-9(60) | 0 | 0 | 153,21 | 1.89 | 151,32
126 |  |  |  | В60-126 | 154,96 |  | 126 | В60-126 | 154,96 | 87-9(60) | 0 | 0 | 154,96 | 154.96 | 0
127 |  |  |  | В60-127 | 153,06 | 151,10 | 127 | В60-127 | 153,06 | 87-9(60) | 0 | 0 | 153,06 | 1.96 | 151,10
128 |  |  |  | В60-128 | 152,82 | 150,74 | 128 | В60-128 | 152,82 | 87-9(60) | 0 | 0 | 152,82 | 2.08 | 150,74
129 |  |  |  | В60-129 | 152,44 | 150,45 | 129 | В60-129 | 152,44 | 87-9(60) | 0 | 0 | 152,44 | 1.99 | 150,45
130 |  |  |  | В60-130 | 153,67 | 152,85 | 130 | В60-130 | 153,67 | 87-9(60) | 0 | 0 | 153,67 | 0.82 | 152,85
131 |  |  |  | В60-131 | 152,54 | 150,59 | 131 | В60-131 | 152,54 | 87-9(60) | 0 | 0 | 152,54 | 1.95 | 150,59
132 |  |  |  | В60-132 | 152,89 | 150,91 | 132 | В60-132 | 152,89 | 87-9(60) | 0 | 0 | 152,89 | 1.98 | 150,91
133 |  |  |  | В60-133 | 152,50 | 150,49 | 133 | В60-133 | 152,50 | 87-9(60) | 0 | 0 | 152,50 | 2.01 | 150,49
134 |  |  |  | В60-134 | 153,06 | 151,11 | 134 | В60-134 | 153,06 | 87-9(60) | 0 | 0 | 153,06 | 1.95 | 151,11
135 |  |  |  | В60-135 | 151,65 | 149,67 | 135 | В60-135 | 151,65 | 87-9(60) | 0 | 0 | 151,65 | 1.98 | 149,67
136 |  |  |  | В60-136 | 150,78 | 148,80 | 136 | В60-136 | 150,78 | 87-9(60) | 0 | 0 | 150,78 | 1.98 | 148,80
137 |  |  |  | В60-137 | 150,36 | 148,36 | 137 | В60-137 | 150,36 | 87-9(60) | 0 | 0 | 150,36 | 2 | 148,36
138 |  |  |  | В60-138 | 150,55 | 148,59 | 138 | В60-138 | 150,55 | 87-9(60) | 0 | 0 | 150,55 | 1.96 | 148,59
139 |  |  |  | В60-139 | 149,31 | 147,12 | 139 | В60-139 | 149,31 | 87-9(60) | 0 | 0 | 149,31 | 2.19 | 147,12
140 |  |  |  | В60-140 | 149,80 | 147,82 | 140 | В60-140 | 149,80 | 87-9(60) | 0 | 0 | 149,80 | 1.98 | 147,82
141 |  |  |  | В60-141 | 149,87 | 147,93 | 141 | В60-141 | 149,87 | 87-9(60) | 0 | 0 | 149,87 | 1.94 | 147,93
142 |  |  |  | В60-142 | 150,19 | 148,20 | 142 | В60-142 | 150,19 | 87-9(60) | 0 | 0 | 150,19 | 1.99 | 148,20
143 |  |  |  | В60-143 | 150,69 | 148,70 | 143 | В60-143 | 150,69 | 87-9(60) | 0 | 0 | 150,69 | 1.99 | 148,70
144 |  |  |  | В60-144 | 150,64 | 148,75 | 144 | В60-144 | 150,64 | 87-9(60) | 0 | 0 | 150,64 | 1.89 | 148,75
145 |  |  |  | В60-145 | 150,29 | 148,73 | 145 | В60-145 | 150,29 | 87-9(60) | 0 | 0 | 150,29 | 1.56 | 148,73
146 |  |  |  | В60-146 | 151,22 | 149,40 | 146 | В60-146 | 151,22 | 87-9(60) | 0 | 0 | 151,22 | 1.82 | 149,40
147 |  |  |  | В60-147 | 151,77 | 149,79 | 147 | В60-147 | 151,77 | 87-9(60) | 0 | 0 | 151,77 | 1.98 | 149,79
148 |  |  |  | В60-148 | 150,99 | 149,06 | 148 | В60-148 | 150,99 | 87-9(60) | 0 | 0 | 150,99 | 1.93 | 149,06
149 |  |  |  | В60-149 | 151,47 | 149,34 | 149 | В60-149 | 151,47 | 87-9(60) | 0 | 0 | 151,47 | 2.13 | 149,34
150 |  |  |  | В60-150 | 151,92 | 149,87 | 150 | В60-150 | 151,92 | 87-9(60) | 0 | 0 | 151,92 | 2.05 | 149,87
151 |  |  |  | В60-151 | 151,65 | 149,69 | 151 | В60-151 | 151,65 | 87-9(60) | 0 | 0 | 151,65 | 1.96 | 149,69
152 |  |  |  | В60-152 | 152,31 | 150,41 | 152 | В60-152 | 152,31 | 87-9(60) | 0 | 0 | 152,31 | 1.9 | 150,41
153 |  |  |  | В60-153 | 152,67 | 150,06 | 153 | В60-153 | 152,67 | 87-9(60) | 0 | 0 | 152,67 | 2.61 | 150,06
154 |  |  |  | В60-154 | 152,45 | 150,45 | 154 | В60-154 | 152,45 | 87-9(60) | 0 | 0 | 152,45 | 2 | 150,45
155 |  |  |  | В60-155 | 152,60 | 150,64 | 155 | В60-155 | 152,60 | 87-9(60) | 0 | 0 | 152,60 | 1.96 | 150,64
156 |  |  |  | В60-156 | 152,6 | 150,84 | 156 | В60-156 | 152,6 | 87-9(60) | 0 | 0 | 152,6 | 1.76 | 150,84
157 |  |  |  | В60-157 | 152,91 | 150,90 | 157 | В60-157 | 152,91 | 87-9(60) | 0 | 0 | 152,91 | 2.01 | 150,90
158 |  |  |  | В60-158 | 152,96 | 151,06 | 158 | В60-158 | 152,96 | 87-9(60) | 0 | 0 | 152,96 | 1.9 | 151,06
159 |  |  |  | В60-159 | 153,11 | 151,21 | 159 | В60-159 | 153,11 | 87-9(60) | 0 | 0 | 153,11 | 1.9 | 151,21
160 |  |  |  | В60-160 | 153,51 | 151,67 | 160 | В60-160 | 153,51 | 87-9(60) | 0 | 0 | 153,51 | 1.84 | 151,67
161 |  |  |  | В60-161 | 153,84 | 152,14 | 161 | В60-161 | 153,84 | 87-9(60) | 0 | 0 | 153,84 | 1.7 | 152,14
162 |  |  |  | В60-162 | 154,01 | 152,39 | 162 | В60-162 | 154,01 | 87-9(60) | 0 | 0 | 154,01 | 1.62 | 152,39
163 |  |  |  | В60-163 | 153,07 | 151,18 | 163 | В60-163 | 153,07 | 87-9(60) | 0 | 0 | 153,07 | 1.89 | 151,18
164 |  |  |  | В60-164 | 153,68 | 151,10 | 164 | В60-164 | 153,68 | 87-9(60) | 0 | 0 | 153,68 | 2.58 | 151,10
165 |  |  |  | В60-165 | 153,58 | 151,56 | 165 | В60-165 | 153,58 | 87-9(60) | 0 | 0 | 153,58 | 2.02 | 151,56
166 |  |  |  | В60-166 | 153,00 | 151,02 | 166 | В60-166 | 153,00 | 87-9(60) | 0 | 0 | 153,00 | 1.98 | 151,02
167 |  |  |  | В60-167 | 150,82 | 148,79 | 167 | В60-167 | 150,82 | 87-9(60) | 0 | 0 | 150,82 | 2.03 | 148,79
168 |  |  |  | В60-168 | 150,91 | 148,76 | 168 | В60-168 | 150,91 | 87-9(60) | 0 | 0 | 150,91 | 2.15 | 148,76
169 |  |  |  | В60-169 | 150,78 | 148,75 | 169 | В60-169 | 150,78 | 87-9(60) | 0 | 0 | 150,78 | 2.03 | 148,75
170 |  |  |  | В60-170 | 149,77 | 148,30 | 170 | В60-170 | 149,77 | 87-9(60) | 0 | 0 | 149,77 | 1.47 | 148,30
171 |  |  |  | В60-171 | 150,48 | 148,60 | 171 | В60-171 | 150,48 | 87-9(60) | 0 | 0 | 150,48 | 1.88 | 148,60
172 |  |  |  | В60-172 | 150,54 | 148,55 | 172 | В60-172 | 150,54 | 87-9(60) | 0 | 0 | 150,54 | 1.99 | 148,55
173 |  |  |  | В60-173 | 151,71 | 150,20 | 173 | В60-173 | 151,71 | 87-9(60) | 0 | 0 | 151,71 | 1.51 | 150,20
174 |  |  |  | В60-174 | 152,20 | 151,20 | 174 | В60-174 | 152,20 | 87-9(60) | 0 | 0 | 152,20 | 1 | 151,20
175 |  |  |  | В60-175 | 152,90 | 151,08 | 175 | В60-175 | 152,90 | 87-9(60) | 0 | 0 | 152,90 | 1.82 | 151,08
176 |  |  |  | В60-176 | 152,28 |  | 176 | В60-176 | 152,28 | 87-9(60) | 0 | 0 | 152,28 | 152.28 | 0
177 |  |  |  | В60-177 | 151,81 | 150,25 | 177 | В60-177 | 151,81 | 87-9(60) | 0 | 0 | 151,81 | 1.56 | 150,25
178 |  |  |  | В60-178 | 151,84 | 150,25 | 178 | В60-178 | 151,84 | 87-9(60) | 0 | 0 | 151,84 | 1.59 | 150,25
179 |  |  |  | В60-179 | 151,93 | 150,05 | 179 | В60-179 | 151,93 | 87-9(60) | 0 | 0 | 151,93 | 1.88 | 150,05
180 |  |  |  | В60-180 | 150,25 | 148,74 | 180 | В60-180 | 150,25 | 87-9(60) | 0 | 0 | 150,25 | 1.51 | 148,74
181 |  |  |  | В60-181 | 150,03 | 149,24 | 181 | В60-181 | 150,03 | 87-9(60) | 0 | 0 | 150,03 | 0.79 | 149,24
182 |  |  |  | В60-182 | 151,23 | 149,25 | 182 | В60-182 | 151,23 | 87-9(60) | 0 | 0 | 151,23 | 1.98 | 149,25
183 |  |  |  | В60-183 | 151,20 | 149,27 | 183 | В60-183 | 151,20 | 87-9(60) | 0 | 0 | 151,20 | 1.93 | 149,27
184 |  |  |  | В60-184 | 150,59 | 148,60 | 184 | В60-184 | 150,59 | 87-9(60) | 0 | 0 | 150,59 | 1.99 | 148,60
185 |  |  |  | В60-185 | 150,35 | 148,65 | 185 | В60-185 | 150,35 | 87-9(60) | 0 | 0 | 150,35 | 1.7 | 148,65
186 |  |  |  | В60-186 | 150,20 | 148,67 | 186 | В60-186 | 150,20 | 87-9(60) | 0 | 0 | 150,20 | 1.53 | 148,67
187 |  |  |  | В60-187 | 152,02 | 150,04 | 187 | В60-187 | 152,02 | 87-9(60) | 0 | 0 | 152,02 | 1.98 | 150,04
188 |  |  |  | В60-188 | 151,90 | 149,90 | 188 | В60-188 | 151,90 | 87-9(60) | 0 | 0 | 151,90 | 2 | 149,90
189 |  |  |  | В60-189 | 150,12 | 148,37 | 189 | В60-189 | 150,12 | 87-9(60) | 0 | 0 | 150,12 | 1.75 | 148,37
190 |  |  |  | В60-190 | 156,60 | 148,70 | 190 | В60-190 | 156,60 | 87-9(60) | 0 | 0 | 156,60 | 7.9 | 148,70
191 |  |  |  | В60-191 | 150,41 | 148,81 | 191 | В60-191 | 150,41 | 87-9(60) | 0 | 0 | 150,41 | 1.6 | 148,81
192 |  |  |  | В60-192 | 143,50 | 141,57 | 192 | В60-192 | 143,50 | 87-9(60) | 0 | 0 | 143,50 | 1.93 | 141,57
193 |  |  |  | В60-193 | 146,12 | 144,12 | 193 | В60-193 | 146,12 | 87-9(60) | 0 | 0 | 146,12 | 2 | 144,12
194 |  |  |  | В60-194 | 146,14 | 144,12 | 194 | В60-194 | 146,14 | 87-9(60) | 0 | 0 | 146,14 | 2.02 | 144,12
195 |  |  |  | В60-195 | 145,29 | 143,70 | 195 | В60-195 | 145,29 | 87-9(60) | 0 | 0 | 145,29 | 1.59 | 143,70
196 |  |  |  | В60-196 | 146,20 | 144,00 | 196 | В60-196 | 146,20 | 87-9(60) | 0 | 0 | 146,20 | 2.2 | 144,00
197 |  |  |  | В60-197 | 149,94 | 147,87 | 197 | В60-197 | 149,94 | 87-9(60) | 0 | 0 | 149,94 | 2.07 | 147,87
198 |  |  |  | В60-198 | 149,72 | 147,75 | 198 | В60-198 | 149,72 | 87-9(60) | 0 | 0 | 149,72 | 1.97 | 147,75
199 |  |  |  | В60-199 | 149,49 | 147,52 | 199 | В60-199 | 149,49 | 87-9(60) | 0 | 0 | 149,49 | 1.97 | 147,52
200 |  |  |  | В60-200 | 149,68 | 147,60 | 200 | В60-200 | 149,68 | 87-9(60) | 0 | 0 | 149,68 | 2.08 | 147,60

## GPS точки Заріччя
Номер планшету
87-12(63)
Таблица для заполнення *** СТРОГО ДО ОБРАЗЦА | [6 empty] | №п/п | Номер вузла | Висотна відмітка | Номер планшету | Координати точок |  | Висотна відмітка центра люка колодязя Z, м | Глибина залягання водопровідної мережі, м* | Висотна відмітка низу або лотка труби, м**
| X | Y | Z | Номер вузла | Відмітка | Відмітка низу |  |  |  |  | X | Y
1 |  |  |  | В63-1 | 169,53 | 167,38 | 1 | В63-1 | 169,53 | 87-12(63) | 0 | 0 | 169,53 | 2.15 | 167,38
2 |  |  |  | В63-2 | 169,85 | 168,04 | 2 | В63-2 | 169,85 | 87-12(63) | 0 | 0 | 169,85 | 1.81 | 168,04
3 |  |  |  | В63-3 | 169,78 | 167,86 | 3 | В63-3 | 169,78 | 87-12(63) | 0 | 0 | 169,78 | 1.92 | 167,86
4 |  |  |  | В63-4 | 169,74 | 167,74 | 4 | В63-4 | 169,74 | 87-12(63) | 0 | 0 | 169,74 | 2 | 167,74
5 |  |  |  | В63-5 | 169,65 | 167,33 | 5 | В63-5 | 169,65 | 87-12(63) | 0 | 0 | 169,65 | 2.32 | 167,33
6 |  |  |  | В63-6 | 169,27 | 167,04 | 6 | В63-6 | 169,27 | 87-12(63) | 0 | 0 | 169,27 | 2.23 | 167,04
7 |  |  |  | В63-7 | 169,78 | 167,10 | 7 | В63-7 | 169,78 | 87-12(63) | 0 | 0 | 169,78 | 2.68 | 167,10
8 |  |  |  | В63-8 | 169,86 | 167,14 | 8 | В63-8 | 169,86 | 87-12(63) | 0 | 0 | 169,86 | 2.72 | 167,14
9 |  |  |  | В63-9 | 170,09 | 168,49 | 9 | В63-9 | 170,09 | 87-12(63) | 0 | 0 | 170,09 | 1.6 | 168,49
10 |  |  |  | В63-10 | 170,37 | 168,72 | 10 | В63-10 | 170,37 | 87-12(63) | 0 | 0 | 170,37 | 1.65 | 168,72
11 |  |  |  | В63-11 | 169,72 | 167,80 | 11 | В63-11 | 169,72 | 87-12(63) | 0 | 0 | 169,72 | 1.92 | 167,80
12 |  |  |  | В63-12 | 173,18 | 171,15 | 12 | В63-12 | 173,18 | 87-12(63) | 0 | 0 | 173,18 | 2.03 | 171,15
13 |  |  |  | В63-13 | 175,07 | 173,10 | 13 | В63-13 | 175,07 | 87-12(63) | 0 | 0 | 175,07 | 1.97 | 173,10
14 |  |  |  | В63-14 | 176,19 | 174,25 | 14 | В63-14 | 176,19 | 87-12(63) | 0 | 0 | 176,19 | 1.94 | 174,25
15 |  |  |  | В63-15 | 176,64 | 174,49 | 15 | В63-15 | 176,64 | 87-12(63) | 0 | 0 | 176,64 | 2.15 | 174,49
16 |  |  |  | В63-16 | 169,48 | 165,56 | 16 | В63-16 | 169,48 | 87-12(63) | 0 | 0 | 169,48 | 3.92 | 165,56
17 |  |  |  | В63-17 | 170,56 | 168,04 | 17 | В63-17 | 170,56 | 87-12(63) | 0 | 0 | 170,56 | 2.52 | 168,04
18 |  |  |  | В63-18 | 170,39 | 168,39 | 18 | В63-18 | 170,39 | 87-12(63) | 0 | 0 | 170,39 | 2 | 168,39
19 |  |  |  | В63-19 | 169,98 | 168,00 | 19 | В63-19 | 169,98 | 87-12(63) | 0 | 0 | 169,98 | 1.98 | 168,00
20 |  |  |  | В63-20 | 175,81 | 173,36 | 20 | В63-20 | 175,81 | 87-12(63) | 0 | 0 | 175,81 | 2.45 | 173,36
21 |  |  |  | В63-21 | 174,24 | 172,25 | 21 | В63-21 | 174,24 | 87-12(63) | 0 | 0 | 174,24 | 1.99 | 172,25
22 |  |  |  | В63-22 | 172,92 | 170,87 | 22 | В63-22 | 172,92 | 87-12(63) | 0 | 0 | 172,92 | 2.05 | 170,87
23 | [6 empty] | 23 | 0 | 0 | 87-12(63) | 0 | 0 | 0 | 0 | 0
24 | [6 empty] | 24 | 0 | 0 | 87-12(63) | 0 | 0 | 0 | 0 | 0
25 | [6 empty] | 25 | 0 | 0 | 87-12(63) | 0 | 0 | 0 | 0 | 0
26 | [6 empty] | 26 | 0 | 0 | 87-12(63) | 0 | 0 | 0 | 0 | 0
27 | [6 empty] | 27 | 0 | 0 | 87-12(63) | 0 | 0 | 0 | 0 | 0
28 | [6 empty] | 28 | 0 | 0 | 87-12(63) | 0 | 0 | 0 | 0 | 0
29 | [6 empty] | 29 | 0 | 0 | 87-12(63) | 0 | 0 | 0 | 0 | 0
30 | [6 empty] | 30 | 0 | 0 | 87-12(63) | 0 | 0 | 0 | 0 | 0
31 | [6 empty] | 31 | 0 | 0 | 87-12(63) | 0 | 0 | 0 | 0 | 0
32 | [6 empty] | 32 | 0 | 0 | 87-12(63) | 0 | 0 | 0 | 0 | 0
33 | [6 empty] | 33 | 0 | 0 | 87-12(63) | 0 | 0 | 0 | 0 | 0
34 | [6 empty] | 34 | 0 | 0 | 87-12(63) | 0 | 0 | 0 | 0 | 0
35 | [6 empty] | 35 | 0 | 0 | 87-12(63) | 0 | 0 | 0 | 0 | 0
36 | [6 empty] | 36 | 0 | 0 | 87-12(63) | 0 | 0 | 0 | 0 | 0
37 | [6 empty] | 37 | 0 | 0 | 87-12(63) | 0 | 0 | 0 | 0 | 0
38 | [6 empty] | 38 | 0 | 0 | 87-12(63) | 0 | 0 | 0 | 0 | 0
39 | [6 empty] | 39 | 0 | 0 | 87-12(63) | 0 | 0 | 0 | 0 | 0
40 | [6 empty] | 40 | 0 | 0 | 87-12(63) | 0 | 0 | 0 | 0 | 0
41 | [6 empty] | 41 | 0 | 0 | 87-12(63) | 0 | 0 | 0 | 0 | 0
42 | [6 empty] | 42 | 0 | 0 | 87-12(63) | 0 | 0 | 0 | 0 | 0
43 | [6 empty] | 43 | 0 | 0 | 87-12(63) | 0 | 0 | 0 | 0 | 0
44 | [6 empty] | 44 | 0 | 0 | 87-12(63) | 0 | 0 | 0 | 0 | 0
45 | [6 empty] | 45 | 0 | 0 | 87-12(63) | 0 | 0 | 0 | 0 | 0
46 | [6 empty] | 46 | 0 | 0 | 87-12(63) | 0 | 0 | 0 | 0 | 0
47 | [6 empty] | 47 | 0 | 0 | 87-12(63) | 0 | 0 | 0 | 0 | 0
48 | [6 empty] | 48 | 0 | 0 | 87-12(63) | 0 | 0 | 0 | 0 | 0
49 | [6 empty] | 49 | 0 | 0 | 87-12(63) | 0 | 0 | 0 | 0 | 0
50 | [6 empty] | 50 | 0 | 0 | 87-12(63) | 0 | 0 | 0 | 0 | 0
51 | [6 empty] | 51 | 0 | 0 | 87-12(63) | 0 | 0 | 0 | 0 | 0
52 | [6 empty] | 52 | 0 | 0 | 87-12(63) | 0 | 0 | 0 | 0 | 0
53 | [6 empty] | 53 | 0 | 0 | 87-12(63) | 0 | 0 | 0 | 0 | 0
54 | [6 empty] | 54 | 0 | 0 | 87-12(63) | 0 | 0 | 0 | 0 | 0
55 | [6 empty] | 55 | 0 | 0 | 87-12(63) | 0 | 0 | 0 | 0 | 0
56 | [6 empty] | 56 | 0 | 0 | 87-12(63) | 0 | 0 | 0 | 0 | 0
57 | [6 empty] | 57 | 0 | 0 | 87-12(63) | 0 | 0 | 0 | 0 | 0
58 | [6 empty] | 58 | 0 | 0 | 87-12(63) | 0 | 0 | 0 | 0 | 0
59 | [6 empty] | 59 | 0 | 0 | 87-12(63) | 0 | 0 | 0 | 0 | 0
60 | [6 empty] | 60 | 0 | 0 | 87-12(63) | 0 | 0 | 0 | 0 | 0
61 | [6 empty] | 61 | 0 | 0 | 87-12(63) | 0 | 0 | 0 | 0 | 0
62 | [6 empty] | 62 | 0 | 0 | 87-12(63) | 0 | 0 | 0 | 0 | 0
63 | [6 empty] | 63 | 0 | 0 | 87-12(63) | 0 | 0 | 0 | 0 | 0
64 | [6 empty] | 64 | 0 | 0 | 87-12(63) | 0 | 0 | 0 | 0 | 0
65 | [6 empty] | 65 | 0 | 0 | 87-12(63) | 0 | 0 | 0 | 0 | 0
66 | [6 empty] | 66 | 0 | 0 | 87-12(63) | 0 | 0 | 0 | 0 | 0
67 | [6 empty] | 67 | 0 | 0 | 87-12(63) | 0 | 0 | 0 | 0 | 0
68 | [6 empty] | 68 | 0 | 0 | 87-12(63) | 0 | 0 | 0 | 0 | 0
69 | [6 empty] | 69 | 0 | 0 | 87-12(63) | 0 | 0 | 0 | 0 | 0
70 | [6 empty] | 70 | 0 | 0 | 87-12(63) | 0 | 0 | 0 | 0 | 0
71 | [6 empty] | 71 | 0 | 0 | 87-12(63) | 0 | 0 | 0 | 0 | 0
72 | [6 empty] | 72 | 0 | 0 | 87-12(63) | 0 | 0 | 0 | 0 | 0
73 | [6 empty] | 73 | 0 | 0 | 87-12(63) | 0 | 0 | 0 | 0 | 0
74 | [6 empty] | 74 | 0 | 0 | 87-12(63) | 0 | 0 | 0 | 0 | 0
75 | [6 empty] | 75 | 0 | 0 | 87-12(63) | 0 | 0 | 0 | 0 | 0
76 | [6 empty] | 76 | 0 | 0 | 87-12(63) | 0 | 0 | 0 | 0 | 0
77 | [6 empty] | 77 | 0 | 0 | 87-12(63) | 0 | 0 | 0 | 0 | 0
78 | [6 empty] | 78 | 0 | 0 | 87-12(63) | 0 | 0 | 0 | 0 | 0
79 | [6 empty] | 79 | 0 | 0 | 87-12(63) | 0 | 0 | 0 | 0 | 0
80 | [6 empty] | 80 | 0 | 0 | 87-12(63) | 0 | 0 | 0 | 0 | 0
81 | [6 empty] | 81 | 0 | 0 | 87-12(63) | 0 | 0 | 0 | 0 | 0
82 | [6 empty] | 82 | 0 | 0 | 87-12(63) | 0 | 0 | 0 | 0 | 0
83 | [6 empty] | 83 | 0 | 0 | 87-12(63) | 0 | 0 | 0 | 0 | 0
84 | [6 empty] | 84 | 0 | 0 | 87-12(63) | 0 | 0 | 0 | 0 | 0
85 | [6 empty] | 85 | 0 | 0 | 87-12(63) | 0 | 0 | 0 | 0 | 0
86 | [6 empty] | 86 | 0 | 0 | 87-12(63) | 0 | 0 | 0 | 0 | 0
87 | [6 empty] | 87 | 0 | 0 | 87-12(63) | 0 | 0 | 0 | 0 | 0
88 | [6 empty] | 88 | 0 | 0 | 87-12(63) | 0 | 0 | 0 | 0 | 0
89 | [6 empty] | 89 | 0 | 0 | 87-12(63) | 0 | 0 | 0 | 0 | 0
90 | [6 empty] | 90 | 0 | 0 | 87-12(63) | 0 | 0 | 0 | 0 | 0
91 | [6 empty] | 91 | 0 | 0 | 87-12(63) | 0 | 0 | 0 | 0 | 0
92 | [6 empty] | 92 | 0 | 0 | 87-12(63) | 0 | 0 | 0 | 0 | 0
93 | [6 empty] | 93 | 0 | 0 | 87-12(63) | 0 | 0 | 0 | 0 | 0
94 | [6 empty] | 94 | 0 | 0 | 87-12(63) | 0 | 0 | 0 | 0 | 0
95 | [6 empty] | 95 | 0 | 0 | 87-12(63) | 0 | 0 | 0 | 0 | 0
96 | [6 empty] | 96 | 0 | 0 | 87-12(63) | 0 | 0 | 0 | 0 | 0
97 | [6 empty] | 97 | 0 | 0 | 87-12(63) | 0 | 0 | 0 | 0 | 0
98 | [6 empty] | 98 | 0 | 0 | 87-12(63) | 0 | 0 | 0 | 0 | 0
99 | [6 empty] | 99 | 0 | 0 | 87-12(63) | 0 | 0 | 0 | 0 | 0
100 | [6 empty] | 100 | 0 | 0 | 87-12(63) | 0 | 0 | 0 | 0 | 0
101 | [6 empty] | 101 | 0 | 0 | 87-12(63) | 0 | 0 | 0 | 0 | 0
102 | [6 empty] | 102 | 0 | 0 | 87-12(63) | 0 | 0 | 0 | 0 | 0
103 | [6 empty] | 103 | 0 | 0 | 87-12(63) | 0 | 0 | 0 | 0 | 0
104 | [6 empty] | 104 | 0 | 0 | 87-12(63) | 0 | 0 | 0 | 0 | 0
105 | [6 empty] | 105 | 0 | 0 | 87-12(63) | 0 | 0 | 0 | 0 | 0
106 | [6 empty] | 106 | 0 | 0 | 87-12(63) | 0 | 0 | 0 | 0 | 0
107 | [6 empty] | 107 | 0 | 0 | 87-12(63) | 0 | 0 | 0 | 0 | 0
108 | [6 empty] | 108 | 0 | 0 | 87-12(63) | 0 | 0 | 0 | 0 | 0
109 | [6 empty] | 109 | 0 | 0 | 87-12(63) | 0 | 0 | 0 | 0 | 0
110 | [6 empty] | 110 | 0 | 0 | 87-12(63) | 0 | 0 | 0 | 0 | 0
111 | [6 empty] | 111 | 0 | 0 | 87-12(63) | 0 | 0 | 0 | 0 | 0
112 | [6 empty] | 112 | 0 | 0 | 87-12(63) | 0 | 0 | 0 | 0 | 0
113 | [6 empty] | 113 | 0 | 0 | 87-12(63) | 0 | 0 | 0 | 0 | 0
114 | [6 empty] | 114 | 0 | 0 | 87-12(63) | 0 | 0 | 0 | 0 | 0
115 | [6 empty] | 115 | 0 | 0 | 87-12(63) | 0 | 0 | 0 | 0 | 0
116 | [6 empty] | 116 | 0 | 0 | 87-12(63) | 0 | 0 | 0 | 0 | 0
117 | [6 empty] | 117 | 0 | 0 | 87-12(63) | 0 | 0 | 0 | 0 | 0
118 | [6 empty] | 118 | 0 | 0 | 87-12(63) | 0 | 0 | 0 | 0 | 0
119 | [6 empty] | 119 | 0 | 0 | 87-12(63) | 0 | 0 | 0 | 0 | 0
120 | [6 empty] | 120 | 0 | 0 | 87-12(63) | 0 | 0 | 0 | 0 | 0
121 | [6 empty] | 121 | 0 | 0 | 87-12(63) | 0 | 0 | 0 | 0 | 0
122 | [6 empty] | 122 | 0 | 0 | 87-12(63) | 0 | 0 | 0 | 0 | 0
123 | [6 empty] | 123 | 0 | 0 | 87-12(63) | 0 | 0 | 0 | 0 | 0
124 | [6 empty] | 124 | 0 | 0 | 87-12(63) | 0 | 0 | 0 | 0 | 0
125 | [6 empty] | 125 | 0 | 0 | 87-12(63) | 0 | 0 | 0 | 0 | 0
126 | [6 empty] | 126 | 0 | 0 | 87-12(63) | 0 | 0 | 0 | 0 | 0
127 | [6 empty] | 127 | 0 | 0 | 87-12(63) | 0 | 0 | 0 | 0 | 0
128 | [6 empty] | 128 | 0 | 0 | 87-12(63) | 0 | 0 | 0 | 0 | 0
129 | [6 empty] | 129 | 0 | 0 | 87-12(63) | 0 | 0 | 0 | 0 | 0
130 | [6 empty] | 130 | 0 | 0 | 87-12(63) | 0 | 0 | 0 | 0 | 0
131 | [6 empty] | 131 | 0 | 0 | 87-12(63) | 0 | 0 | 0 | 0 | 0
132 | [6 empty] | 132 | 0 | 0 | 87-12(63) | 0 | 0 | 0 | 0 | 0
133 | [6 empty] | 133 | 0 | 0 | 87-12(63) | 0 | 0 | 0 | 0 | 0
134 | [6 empty] | 134 | 0 | 0 | 87-12(63) | 0 | 0 | 0 | 0 | 0
135 | [6 empty] | 135 | 0 | 0 | 87-12(63) | 0 | 0 | 0 | 0 | 0
136 | [6 empty] | 136 | 0 | 0 | 87-12(63) | 0 | 0 | 0 | 0 | 0
137 | [6 empty] | 137 | 0 | 0 | 87-12(63) | 0 | 0 | 0 | 0 | 0
138 | [6 empty] | 138 | 0 | 0 | 87-12(63) | 0 | 0 | 0 | 0 | 0
139 | [6 empty] | 139 | 0 | 0 | 87-12(63) | 0 | 0 | 0 | 0 | 0
140 | [6 empty] | 140 | 0 | 0 | 87-12(63) | 0 | 0 | 0 | 0 | 0
141 | [6 empty] | 141 | 0 | 0 | 87-12(63) | 0 | 0 | 0 | 0 | 0
142 | [6 empty] | 142 | 0 | 0 | 87-12(63) | 0 | 0 | 0 | 0 | 0
143 | [6 empty] | 143 | 0 | 0 | 87-12(63) | 0 | 0 | 0 | 0 | 0
144 | [6 empty] | 144 | 0 | 0 | 87-12(63) | 0 | 0 | 0 | 0 | 0
145 | [6 empty] | 145 | 0 | 0 | 87-12(63) | 0 | 0 | 0 | 0 | 0
146 | [6 empty] | 146 | 0 | 0 | 87-12(63) | 0 | 0 | 0 | 0 | 0
147 | [6 empty] | 147 | 0 | 0 | 87-12(63) | 0 | 0 | 0 | 0 | 0
148 | [6 empty] | 148 | 0 | 0 | 87-12(63) | 0 | 0 | 0 | 0 | 0
149 | [6 empty] | 149 | 0 | 0 | 87-12(63) | 0 | 0 | 0 | 0 | 0
150 | [6 empty] | 150 | 0 | 0 | 87-12(63) | 0 | 0 | 0 | 0 | 0
151 | [6 empty] | 151 | 0 | 0 | 87-12(63) | 0 | 0 | 0 | 0 | 0
152 | [6 empty] | 152 | 0 | 0 | 87-12(63) | 0 | 0 | 0 | 0 | 0
153 | [6 empty] | 153 | 0 | 0 | 87-12(63) | 0 | 0 | 0 | 0 | 0
154 | [6 empty] | 154 | 0 | 0 | 87-12(63) | 0 | 0 | 0 | 0 | 0
155 | [6 empty] | 155 | 0 | 0 | 87-12(63) | 0 | 0 | 0 | 0 | 0
156 | [6 empty] | 156 | 0 | 0 | 87-12(63) | 0 | 0 | 0 | 0 | 0
157 | [6 empty] | 157 | 0 | 0 | 87-12(63) | 0 | 0 | 0 | 0 | 0
158 | [6 empty] | 158 | 0 | 0 | 87-12(63) | 0 | 0 | 0 | 0 | 0
159 | [6 empty] | 159 | 0 | 0 | 87-12(63) | 0 | 0 | 0 | 0 | 0
160 | [6 empty] | 160 | 0 | 0 | 87-12(63) | 0 | 0 | 0 | 0 | 0
161 | [6 empty] | 161 | 0 | 0 | 87-12(63) | 0 | 0 | 0 | 0 | 0
162 | [6 empty] | 162 | 0 | 0 | 87-12(63) | 0 | 0 | 0 | 0 | 0
163 | [6 empty] | 163 | 0 | 0 | 87-12(63) | 0 | 0 | 0 | 0 | 0
164 | [6 empty] | 164 | 0 | 0 | 87-12(63) | 0 | 0 | 0 | 0 | 0
165 | [6 empty] | 165 | 0 | 0 | 87-12(63) | 0 | 0 | 0 | 0 | 0
166 | [6 empty] | 166 | 0 | 0 | 87-12(63) | 0 | 0 | 0 | 0 | 0
167 | [6 empty] | 167 | 0 | 0 | 87-12(63) | 0 | 0 | 0 | 0 | 0
168 | [6 empty] | 168 | 0 | 0 | 87-12(63) | 0 | 0 | 0 | 0 | 0
169 | [6 empty] | 169 | 0 | 0 | 87-12(63) | 0 | 0 | 0 | 0 | 0
170 | [6 empty] | 170 | 0 | 0 | 87-12(63) | 0 | 0 | 0 | 0 | 0
171 | [6 empty] | 171 | 0 | 0 | 87-12(63) | 0 | 0 | 0 | 0 | 0
172 | [6 empty] | 172 | 0 | 0 | 87-12(63) | 0 | 0 | 0 | 0 | 0
173 | [6 empty] | 173 | 0 | 0 | 87-12(63) | 0 | 0 | 0 | 0 | 0
174 | [6 empty] | 174 | 0 | 0 | 87-12(63) | 0 | 0 | 0 | 0 | 0
175 | [6 empty] | 175 | 0 | 0 | 87-12(63) | 0 | 0 | 0 | 0 | 0
176 | [6 empty] | 176 | 0 | 0 | 87-12(63) | 0 | 0 | 0 | 0 | 0
177 | [6 empty] | 177 | 0 | 0 | 87-12(63) | 0 | 0 | 0 | 0 | 0
178 | [6 empty] | 178 | 0 | 0 | 87-12(63) | 0 | 0 | 0 | 0 | 0
179 | [6 empty] | 179 | 0 | 0 | 87-12(63) | 0 | 0 | 0 | 0 | 0
180 | [6 empty] | 180 | 0 | 0 | 87-12(63) | 0 | 0 | 0 | 0 | 0
181 | [6 empty] | 181 | 0 | 0 | 87-12(63) | 0 | 0 | 0 | 0 | 0
182 | [6 empty] | 182 | 0 | 0 | 87-12(63) | 0 | 0 | 0 | 0 | 0
183 | [6 empty] | 183 | 0 | 0 | 87-12(63) | 0 | 0 | 0 | 0 | 0
184 | [6 empty] | 184 | 0 | 0 | 87-12(63) | 0 | 0 | 0 | 0 | 0
185 | [6 empty] | 185 | 0 | 0 | 87-12(63) | 0 | 0 | 0 | 0 | 0
186 | [6 empty] | 186 | 0 | 0 | 87-12(63) | 0 | 0 | 0 | 0 | 0
187 | [6 empty] | 187 | 0 | 0 | 87-12(63) | 0 | 0 | 0 | 0 | 0
188 | [6 empty] | 188 | 0 | 0 | 87-12(63) | 0 | 0 | 0 | 0 | 0
189 | [6 empty] | 189 | 0 | 0 | 87-12(63) | 0 | 0 | 0 | 0 | 0
190 | [6 empty] | 190 | 0 | 0 | 87-12(63) | 0 | 0 | 0 | 0 | 0
191 | [6 empty] | 191 | 0 | 0 | 87-12(63) | 0 | 0 | 0 | 0 | 0
192 | [6 empty] | 192 | 0 | 0 | 87-12(63) | 0 | 0 | 0 | 0 | 0
193 | [6 empty] | 193 | 0 | 0 | 87-12(63) | 0 | 0 | 0 | 0 | 0
194 | [6 empty] | 194 | 0 | 0 | 87-12(63) | 0 | 0 | 0 | 0 | 0
195 | [6 empty] | 195 | 0 | 0 | 87-12(63) | 0 | 0 | 0 | 0 | 0
196 | [6 empty] | 196 | 0 | 0 | 87-12(63) | 0 | 0 | 0 | 0 | 0
197 | [6 empty] | 197 | 0 | 0 | 87-12(63) | 0 | 0 | 0 | 0 | 0
198 | [6 empty] | 198 | 0 | 0 | 87-12(63) | 0 | 0 | 0 | 0 | 0
199 | [6 empty] | 199 | 0 | 0 | 87-12(63) | 0 | 0 | 0 | 0 | 0
200 | [6 empty] | 200 | 0 | 0 | 87-12(63) | 0 | 0 | 0 | 0 | 0

## 60-59-60
Інформаційна картка вузла водопровідної мережі ТОВ «БІЛОЦЕРКІВВОДА»
Номенклатурний номер вузла*: 60-59-60 |  |  |  |  | Схема розв’язки колодязя
Номер вузла |  | Номер планшета | Висотна відмітка центра люка колодязя, м | Примітки GPS точки
В60-60 |  | 87-9(60) | 157,09 | 155,97
Параметри водопровідної мережі**:
№ поз. трубопроводу | Глибина залягання, м | Діаметр трубопроводу, мм | Примітки
1 | 1.9 | 150 | чавун
2 | 1.9 | 65
3
4
5
6
глибина залягання надається з урахуванням висоти кришки люка
Колодязь**:
Тип | Діаметр, м | Примітки
з/б | 1
Люк**:
Матеріал | Діаметр, м | Примітки
чавун | 0.62
Засувки**:
№ поз. трубопроводу | Діаметр засувки, мм | Положення відкр/закр | Примітки
1
2 | 32 | відкр. | вентиль
3
4
5
6
*- інформація надається представниками ТОВ «ЕКСПЕРТЦЕНТР»
**- заповнюються після отримання інформації представників ТОВ «БІЛОЦЕРКІВВОДА»
Типи колодязів: вузловий (приєднання), пожгідрант, вантуз, випуск води з трубопроводу
Представник ТОВ "ЕКСПЕРТЦЕНТР" _____________________________
Представник ТОВ "БІЛОЦЕРКІВВОДА" _____________________________
Ø 150
Ø 150
Ø 65

## 60-59-61
Інформаційна картка вузла водопровідної мережі ТОВ «БІЛОЦЕРКІВВОДА»
Номенклатурний номер вузла*: 60-59-61 |  |  |  |  | Схема розв’язки колодязя
Номер вузла |  | Номер планшета | Висотна відмітка центра люка колодязя, м | Примітки GPS точки
В60-61 |  | 87-9(60) | 157,23 | 156,22
Параметри водопровідної мережі**:
№ поз. трубопроводу | Глибина залягання, м | Діаметр трубопроводу, мм | Примітки
1 | 2.1 | 150 | чавун
2 | 2.1 | 65 | чавун
3 | 1.8 | 65 | чавун
4
5
6
глибина залягання надається з урахуванням висоти кришки люка
Колодязь**:
Тип | Діаметр, м | Примітки
1
Люк**:
Матеріал | Діаметр, м | Примітки
чавун | 0.63
Засувки**:
№ поз. трубопроводу | Діаметр засувки, мм | Положення відкр/закр | Примітки
1
2 | 25 | відкр. | до №1 по вул. Леваневського
3 | 25 | відкр.
4
5
6
*- інформація надається представниками ТОВ «ЕКСПЕРТЦЕНТР»
**- заповнюються після отримання інформації представників ТОВ «БІЛОЦЕРКІВВОДА»
Типи колодязів: вузловий (приєднання), пожгідрант, вантуз, випуск води з трубопроводу
Представник ТОВ "ЕКСПЕРТЦЕНТР" _____________________________
Представник ТОВ "БІЛОЦЕРКІВВОДА" _____________________________
Ø 150
Ø 65
Ø 150
Ø 150

## 60-59-69
Інформаційна картка вузла водопровідної мережі ТОВ «БІЛОЦЕРКІВВОДА»
Номенклатурний номер вузла*: 60-59-69 |  |  |  |  | Схема розв’язки колодязя
Номер вузла |  | Номер планшета | Висотна відмітка центра люка колодязя, м | Примітки GPS точки
В60-69 |  | 87-9(60) | 156,85 | 155,15
Параметри водопровідної мережі**:
№ поз. трубопроводу | Глибина залягання, м | Діаметр трубопроводу, мм | Примітки
1 | 2 | 150 | чавун
2 | 2 | 25
3
4
5
6
глибина залягання надається з урахуванням висоти кришки люка
Колодязь**:
Тип | Діаметр, м | Примітки
цегл | 1
Люк**:
Матеріал | Діаметр, м | Примітки
чавун | 0.62
Засувки**:
№ поз. трубопроводу | Діаметр засувки, мм | Положення відкр/закр | Примітки
1
2 | 25 | відкр. | до №9 по вул. Леваневського
3
4
5
6
*- інформація надається представниками ТОВ «ЕКСПЕРТЦЕНТР»
**- заповнюються після отримання інформації представників ТОВ «БІЛОЦЕРКІВВОДА»
Типи колодязів: вузловий (приєднання), пожгідрант, вантуз, випуск води з трубопроводу
Представник ТОВ "ЕКСПЕРТЦЕНТР" _____________________________
Представник ТОВ "БІЛОЦЕРКІВВОДА" _____________________________
Ø 150
Ø 150
Ø 25

## 60-59-69а
Інформаційна картка вузла водопровідної мережі ТОВ «БІЛОЦЕРКІВВОДА»
Номенклатурний номер вузла*: 60-59-69а |  |  |  |  | Схема розв’язки колодязя
Номер вузла |  | Номер планшета | Висотна відмітка центра люка колодязя, м | Примітки GPS точки
В60-69а |  | 87-9(60)
Параметри водопровідної мережі**:
№ поз. трубопроводу | Глибина залягання, м | Діаметр трубопроводу, мм | Примітки
1 | 2 | 150 | чавун
2 | 2 | 25
3
4
5
6
глибина залягання надається з урахуванням висоти кришки люка
Колодязь**:
Тип | Діаметр, м | Примітки
цегл | 1
Люк**:
Матеріал | Діаметр, м | Примітки
чавун | 0.63
Засувки**:
№ поз. трубопроводу | Діаметр засувки, мм | Положення відкр/закр | Примітки
1
2 | 25 | відкр. | в/стояк
3
4
5
6
*- інформація надається представниками ТОВ «ЕКСПЕРТЦЕНТР»
**- заповнюються після отримання інформації представників ТОВ «БІЛОЦЕРКІВВОДА»
Типи колодязів: вузловий (приєднання), пожгідрант, вантуз, випуск води з трубопроводу
Представник ТОВ "ЕКСПЕРТЦЕНТР" _____________________________
Представник ТОВ "БІЛОЦЕРКІВВОДА" _____________________________
Ø 150
Ø 150
Ø 25

## 60-59-71
Інформаційна картка вузла водопровідної мережі ТОВ «БІЛОЦЕРКІВВОДА»
Номенклатурний номер вузла*: 60-59-71 |  |  |  |  | Схема розв’язки колодязя
Номер вузла |  | Номер планшета | Висотна відмітка центра люка колодязя, м | Примітки GPS точки
В60-71 |  | 87-9(60) | 156,82 | 155,04
Параметри водопровідної мережі**:
№ поз. трубопроводу | Глибина залягання, м | Діаметр трубопроводу, мм | Примітки
1 | 2 | 150 | чавун
2 | 2 | 100
3
4
5
6
глибина залягання надається з урахуванням висоти кришки люка
Колодязь**:
Тип | Діаметр, м | Примітки
з/б | 1.2
Люк**:
Матеріал | Діаметр, м | Примітки
чавун | 0.62
Засувки**:
№ поз. трубопроводу | Діаметр засувки, мм | Положення відкр/закр | Примітки
1
2 | 100 | відкр.
3
4
5
6
*- інформація надається представниками ТОВ «ЕКСПЕРТЦЕНТР»
**- заповнюються після отримання інформації представників ТОВ «БІЛОЦЕРКІВВОДА»
Типи колодязів: вузловий (приєднання), пожгідрант, вантуз, випуск води з трубопроводу
Представник ТОВ "ЕКСПЕРТЦЕНТР" _____________________________
Представник ТОВ "БІЛОЦЕРКІВВОДА" _____________________________
Ø 150
Ø 150
Ø 100

## 60-59-71а
Інформаційна картка вузла водопровідної мережі ТОВ «БІЛОЦЕРКІВВОДА»
Номенклатурний номер вузла*: 60-59-71а |  |  |  |  | Схема розв’язки колодязя
Номер вузла |  | Номер планшета | Висотна відмітка центра люка колодязя, м | Примітки GPS точки
В60-71а |  | 87-9(60)
Параметри водопровідної мережі**:
№ поз. трубопроводу | Глибина залягання, м | Діаметр трубопроводу, мм | Примітки
1 | 1.8 | 150 | чавун
2 | 1.6 | 32 | п/е
3
4
5
6
глибина залягання надається з урахуванням висоти кришки люка
Колодязь**:
Тип | Діаметр, м | Примітки
1
Люк**:
Матеріал | Діаметр, м | Примітки
гумокорд | 0.62
Засувки**:
№ поз. трубопроводу | Діаметр засувки, мм | Положення відкр/закр | Примітки
1
2 | 20 | відкр. | до №7 кв.2 по вул. Леваневського
3
4
5
6
*- інформація надається представниками ТОВ «ЕКСПЕРТЦЕНТР»
**- заповнюються після отримання інформації представників ТОВ «БІЛОЦЕРКІВВОДА»
Типи колодязів: вузловий (приєднання), пожгідрант, вантуз, випуск води з трубопроводу
Представник ТОВ "ЕКСПЕРТЦЕНТР" _____________________________
Представник ТОВ "БІЛОЦЕРКІВВОДА" _____________________________
Ø 32
Ø 150
Ø 150

## 60-59-71б
Інформаційна картка вузла водопровідної мережі ТОВ «БІЛОЦЕРКІВВОДА»
Номенклатурний номер вузла*: 60-59-71б |  |  |  |  | Схема розв’язки колодязя
Номер вузла |  | Номер планшета | Висотна відмітка центра люка колодязя, м | Примітки GPS точки
В60-71б |  | 87-9(60)
Параметри водопровідної мережі**:
№ поз. трубопроводу | Глибина залягання, м | Діаметр трубопроводу, мм | Примітки
1 | 1.8 | 150 | чавун
2 | 1.8 | 25 | сталь
3
4
5
6
глибина залягання надається з урахуванням висоти кришки люка
Колодязь**:
Тип | Діаметр, м | Примітки
1
Люк**:
Матеріал | Діаметр, м | Примітки
чавун | 0.62
Засувки**:
№ поз. трубопроводу | Діаметр засувки, мм | Положення відкр/закр | Примітки
1
2 | 25 | відкр. | до №9 кв.3 по вул. Леваневського
3
4
5
6
*- інформація надається представниками ТОВ «ЕКСПЕРТЦЕНТР»
**- заповнюються після отримання інформації представників ТОВ «БІЛОЦЕРКІВВОДА»
Типи колодязів: вузловий (приєднання), пожгідрант, вантуз, випуск води з трубопроводу
Представник ТОВ "ЕКСПЕРТЦЕНТР" _____________________________
Представник ТОВ "БІЛОЦЕРКІВВОДА" _____________________________
Ø 25
Ø 150
Ø 150

## 60-59-72
Інформаційна картка вузла водопровідної мережі ТОВ «БІЛОЦЕРКІВВОДА»
Номенклатурний номер вузла*: 60-59-72 |  |  |  |  | Схема розв’язки колодязя
Номер вузла |  | Номер планшета | Висотна відмітка центра люка колодязя, м | Примітки GPS точки
В60-72 |  | 87-9(60) | 156,76 | 155,65
Параметри водопровідної мережі**:
№ поз. трубопроводу | Глибина залягання, м | Діаметр трубопроводу, мм | Примітки
1 | 2 | 150 | чавун
2 | 2 | 25 | п/е
3 | 2 | 25
4 | 2 | 25
5
6
глибина залягання надається з урахуванням висоти кришки люка
Колодязь**:
Тип | Діаметр, м | Примітки
цегл | 1
Люк**:
Матеріал | Діаметр, м | Примітки
чавун | 0.63
Засувки**:
№ поз. трубопроводу | Діаметр засувки, мм | Положення відкр/закр | Примітки
1
2 | 25 | закрит | до магазину по вул. Леваневського
3 | 32 | відкр.
4 | 25 | закрит | в/колонка обрізана
5
6
*- інформація надається представниками ТОВ «ЕКСПЕРТЦЕНТР»
**- заповнюються після отримання інформації представників ТОВ «БІЛОЦЕРКІВВОДА»
Типи колодязів: вузловий (приєднання), пожгідрант, вантуз, випуск води з трубопроводу
Представник ТОВ "ЕКСПЕРТЦЕНТР" _____________________________
Представник ТОВ "БІЛОЦЕРКІВВОДА" _____________________________
Ø 150
Ø 150
Ø 25
Ø 25
Ø 25

## 60-59-74
Інформаційна картка вузла водопровідної мережі ТОВ «БІЛОЦЕРКІВВОДА»
Номенклатурний номер вузла*: 60-59-74 |  |  |  |  | Схема розв’язки колодязя
Номер вузла |  | Номер планшета | Висотна відмітка центра люка колодязя, м | Примітки GPS точки
В60-74 |  | 87-9(60) | 158,01 | 156,21
Параметри водопровідної мережі**:
№ поз. трубопроводу | Глибина залягання, м | Діаметр трубопроводу, мм | Примітки
1 | 2.5 | 150 | чавун
2
3
4
5
6
глибина залягання надається з урахуванням висоти кришки люка
Колодязь**:
Тип | Діаметр, м | Примітки
з/б | 1
Люк**:
Матеріал | Діаметр, м | Примітки
чавун | 0.62
Засувки**:
№ поз. трубопроводу | Діаметр засувки, мм | Положення відкр/закр | Примітки
1 | 150 | закр | випуск
2
3
4
5
6
*- інформація надається представниками ТОВ «ЕКСПЕРТЦЕНТР»
**- заповнюються після отримання інформації представників ТОВ «БІЛОЦЕРКІВВОДА»
Типи колодязів: вузловий (приєднання), пожгідрант, вантуз, випуск води з трубопроводу
Представник ТОВ "ЕКСПЕРТЦЕНТР" _____________________________
Представник ТОВ "БІЛОЦЕРКІВВОДА" _____________________________
Ø 150
Ø 150

## 60-59-281
Інформаційна картка вузла водопровідної мережі ТОВ «БІЛОЦЕРКІВВОДА»
Номенклатурний номер вузла*: 60-59-281 |  |  |  |  | Схема розв’язки колодязя
Номер вузла |  | Номер планшета | Висотна відмітка центра люка колодязя, м | Примітки GPS точки
В60-281 |  | 87-9(60) | 147,92 | 145,12
Параметри водопровідної мережі**:
№ поз. трубопроводу | Глибина залягання, м | Діаметр трубопроводу, мм | Примітки
1 | 2.2 | 150 | чавун
2 | 1.7 | 110 | п/е
3
4
5
6
глибина залягання надається з урахуванням висоти кришки люка
Колодязь**:
Тип | Діаметр, м | Примітки
1.5
Люк**:
Матеріал | Діаметр, м | Примітки
чавун | 0.64
Засувки**:
№ поз. трубопроводу | Діаметр засувки, мм | Положення відкр/закр | Примітки
1
2
3
4
5
6
*- інформація надається представниками ТОВ «ЕКСПЕРТЦЕНТР»
**- заповнюються після отримання інформації представників ТОВ «БІЛОЦЕРКІВВОДА»
Типи колодязів: вузловий (приєднання), пожгідрант, вантуз, випуск води з трубопроводу
Представник ТОВ "ЕКСПЕРТЦЕНТР" _____________________________
Представник ТОВ "БІЛОЦЕРКІВВОДА" _____________________________
Ø150
Ø110

## 60-59-282
Інформаційна картка вузла водопровідної мережі ТОВ «БІЛОЦЕРКІВВОДА»
Номенклатурний номер вузла*: 60-59-282 |  |  |  |  | Схема розв’язки колодязя
Номер вузла |  | Номер планшета | Висотна відмітка центра люка колодязя, м | Примітки GPS точки
В60-282 |  | 87-9(60) | 147,96 | 145,56
Параметри водопровідної мережі**:
№ поз. трубопроводу | Глибина залягання, м | Діаметр трубопроводу, мм | Примітки
1 | 2.1 | 150 | чавун
2 | 2.1 | 100
3
4
5
6
глибина залягання надається з урахуванням висоти кришки люка
Колодязь**:
Тип | Діаметр, м | Примітки
1.5
Люк**:
Матеріал | Діаметр, м | Примітки
чавун | 0.63
Засувки**:
№ поз. трубопроводу | Діаметр засувки, мм | Положення відкр/закр | Примітки
1
2 | 100 | відкр. | на ПГ
3
4
5
6
*- інформація надається представниками ТОВ «ЕКСПЕРТЦЕНТР»
**- заповнюються після отримання інформації представників ТОВ «БІЛОЦЕРКІВВОДА»
Типи колодязів: вузловий (приєднання), пожгідрант, вантуз, випуск води з трубопроводу
Представник ТОВ "ЕКСПЕРТЦЕНТР" _____________________________
Представник ТОВ "БІЛОЦЕРКІВВОДА" _____________________________
Ø 150
Ø 150

## 60-59-283
Інформаційна картка вузла водопровідної мережі ТОВ «БІЛОЦЕРКІВВОДА»
Номенклатурний номер вузла*: 60-59-283 |  |  |  |  | Схема розв’язки колодязя
Номер вузла |  | Номер планшета | Висотна відмітка центра люка колодязя, м | Примітки GPS точки
В60-283 |  | 87-9(60) | 147,88 | 145,65
Параметри водопровідної мережі**:
№ поз. трубопроводу | Глибина залягання, м | Діаметр трубопроводу, мм | Примітки
1 | 2 | 150 | чавун
2 | 2 | 100
3
4
5
6
глибина залягання надається з урахуванням висоти кришки люка
Колодязь**:
Тип | Діаметр, м | Примітки
1.5
Люк**:
Матеріал | Діаметр, м | Примітки
з/б плита | 0.8
Засувки**:
№ поз. трубопроводу | Діаметр засувки, мм | Положення відкр/закр | Примітки
1
2 | 100 | відкр. | на ПГ
3
4
5
6
*- інформація надається представниками ТОВ «ЕКСПЕРТЦЕНТР»
**- заповнюються після отримання інформації представників ТОВ «БІЛОЦЕРКІВВОДА»
Типи колодязів: вузловий (приєднання), пожгідрант, вантуз, випуск води з трубопроводу
Представник ТОВ "ЕКСПЕРТЦЕНТР" _____________________________
Представник ТОВ "БІЛОЦЕРКІВВОДА" _____________________________
Ø 150
Ø 150

## 60-59-284
Інформаційна картка вузла водопровідної мережі ТОВ «БІЛОЦЕРКІВВОДА»
Номенклатурний номер вузла*: 60-59-284 |  |  |  |  | Схема розв’язки колодязя
Номер вузла |  | Номер планшета | Висотна відмітка центра люка колодязя, м | Примітки GPS точки
В60-284 |  | 87-9(60) | 147,92 | 145,68
Параметри водопровідної мережі**:
№ поз. трубопроводу | Глибина залягання, м | Діаметр трубопроводу, мм | Примітки
1 | 2 | 150 | чавун
2 | 2 | 100
3
4
5
6
глибина залягання надається з урахуванням висоти кришки люка
Колодязь**:
Тип | Діаметр, м | Примітки
1.5
Люк**:
Матеріал | Діаметр, м | Примітки
з/б плита | 0.8
Засувки**:
№ поз. трубопроводу | Діаметр засувки, мм | Положення відкр/закр | Примітки
1
2 | 100 | відкр. | на ПГ
3
4
5
6
*- інформація надається представниками ТОВ «ЕКСПЕРТЦЕНТР»
**- заповнюються після отримання інформації представників ТОВ «БІЛОЦЕРКІВВОДА»
Типи колодязів: вузловий (приєднання), пожгідрант, вантуз, випуск води з трубопроводу
Представник ТОВ "ЕКСПЕРТЦЕНТР" _____________________________
Представник ТОВ "БІЛОЦЕРКІВВОДА" _____________________________
Ø 150
Ø 150

## 60-59-285
Інформаційна картка вузла водопровідної мережі ТОВ «БІЛОЦЕРКІВВОДА»
Номенклатурний номер вузла*: 60-59-285 |  |  |  |  | Схема розв’язки колодязя
Номер вузла |  | Номер планшета | Висотна відмітка центра люка колодязя, м | Примітки GPS точки
В60-285 |  | 87-9(60) | 148,00 | 146,02
Параметри водопровідної мережі**:
№ поз. трубопроводу | Глибина залягання, м | Діаметр трубопроводу, мм | Примітки
1 | 2 | 150 | чавун
2
3
4
5
6
глибина залягання надається з урахуванням висоти кришки люка
Колодязь**:
Тип | Діаметр, м | Примітки
1.5
Люк**:
Матеріал | Діаметр, м | Примітки
з/б плита | 0.8
Засувки**:
№ поз. трубопроводу | Діаметр засувки, мм | Положення відкр/закр | Примітки
1 | 150 | відкр.
2
3
4
5
6
*- інформація надається представниками ТОВ «ЕКСПЕРТЦЕНТР»
**- заповнюються після отримання інформації представників ТОВ «БІЛОЦЕРКІВВОДА»
Типи колодязів: вузловий (приєднання), пожгідрант, вантуз, випуск води з трубопроводу
Представник ТОВ "ЕКСПЕРТЦЕНТР" _____________________________
Представник ТОВ "БІЛОЦЕРКІВВОДА" _____________________________
Ø 150
Ø 150

## 60-59-286
Інформаційна картка вузла водопровідної мережі ТОВ «БІЛОЦЕРКІВВОДА»
Номенклатурний номер вузла*: 60-59-286 |  |  |  |  | Схема розв’язки колодязя
Номер вузла |  | Номер планшета | Висотна відмітка центра люка колодязя, м | Примітки GPS точки
В60-286 |  | 87-9(60) | 148,38 | 146,44
Параметри водопровідної мережі**:
№ поз. трубопроводу | Глибина залягання, м | Діаметр трубопроводу, мм | Примітки
1 | 1.8 | 150 | чавун
2 | 1.8 | 25 | сталь
3 | 1.6 | 25 | п/е
4 | 1.6 | 25 | п/е
5
6
глибина залягання надається з урахуванням висоти кришки люка
Колодязь**:
Тип | Діаметр, м | Примітки
1
Люк**:
Матеріал | Діаметр, м | Примітки
з/б плита | 0.63
Засувки**:
№ поз. трубопроводу | Діаметр засувки, мм | Положення відкр/закр | Примітки
1
2 | 25 | відкр. | на пров. Кар'єрний
3 | 20 | відкр. | до №25 по вул. Леваневського
4 | 20 | відкр. | до №23 по вул. Леваневського
5
6
*- інформація надається представниками ТОВ «ЕКСПЕРТЦЕНТР»
**- заповнюються після отримання інформації представників ТОВ «БІЛОЦЕРКІВВОДА»
Типи колодязів: вузловий (приєднання), пожгідрант, вантуз, випуск води з трубопроводу
Представник ТОВ "ЕКСПЕРТЦЕНТР" _____________________________
Представник ТОВ "БІЛОЦЕРКІВВОДА" _____________________________
Ø 20
Ø 150
Ø 150
Ø 20
Ø 25

## 60-59-286а
Інформаційна картка вузла водопровідної мережі ТОВ «БІЛОЦЕРКІВВОДА»
Номенклатурний номер вузла*: 60-59-286а |  |  |  |  | Схема розв’язки колодязя
Номер вузла |  | Номер планшета | Висотна відмітка центра люка колодязя, м | Примітки GPS точки
В60-286а |  | 87-9(60)
Параметри водопровідної мережі**:
№ поз. трубопроводу | Глибина залягання, м | Діаметр трубопроводу, мм | Примітки
1 | 1.9 | 150 | чавун
2 | 1.9 | 65 | чавун
3
4
5
6
глибина залягання надається з урахуванням висоти кришки люка
Колодязь**:
Тип | Діаметр, м | Примітки
1
Люк**:
Матеріал | Діаметр, м | Примітки
з/б плита | 0.63
Засувки**:
№ поз. трубопроводу | Діаметр засувки, мм | Положення відкр/закр | Примітки
1
2 | 25 | відкр.
3
4
5
6
*- інформація надається представниками ТОВ «ЕКСПЕРТЦЕНТР»
**- заповнюються після отримання інформації представників ТОВ «БІЛОЦЕРКІВВОДА»
Типи колодязів: вузловий (приєднання), пожгідрант, вантуз, випуск води з трубопроводу
Представник ТОВ "ЕКСПЕРТЦЕНТР" _____________________________
Представник ТОВ "БІЛОЦЕРКІВВОДА" _____________________________
Ø 65
Ø 150
Ø 150

## 60-59-287
Інформаційна картка вузла водопровідної мережі ТОВ «БІЛОЦЕРКІВВОДА»
Номенклатурний номер вузла*: 60-59-287 |  |  |  |  | Схема розв’язки колодязя
Номер вузла |  | Номер планшета | Висотна відмітка центра люка колодязя, м | Примітки GPS точки
В60-287 |  | 87-9(60) | 151,61 | 149,77
Параметри водопровідної мережі**:
№ поз. трубопроводу | Глибина залягання, м | Діаметр трубопроводу, мм | Примітки
1 | 1.8 | 150 | чавун
2 | 1.8 | 65 | чавун
3
4
5
6
глибина залягання надається з урахуванням висоти кришки люка
Колодязь**:
Тип | Діаметр, м | Примітки
1
Люк**:
Матеріал | Діаметр, м | Примітки
з/б плита | 0.63
Засувки**:
№ поз. трубопроводу | Діаметр засувки, мм | Положення відкр/закр | Примітки
1
2 | 25 | відкр.
3
4
5
6
*- інформація надається представниками ТОВ «ЕКСПЕРТЦЕНТР»
**- заповнюються після отримання інформації представників ТОВ «БІЛОЦЕРКІВВОДА»
Типи колодязів: вузловий (приєднання), пожгідрант, вантуз, випуск води з трубопроводу
Представник ТОВ "ЕКСПЕРТЦЕНТР" _____________________________
Представник ТОВ "БІЛОЦЕРКІВВОДА" _____________________________
Ø 65
Ø 150
Ø 150

## 60-59-288
Інформаційна картка вузла водопровідної мережі ТОВ «БІЛОЦЕРКІВВОДА»
Номенклатурний номер вузла*: 60-59-288 |  |  |  |  | Схема розв’язки колодязя
Номер вузла |  | Номер планшета | Висотна відмітка центра люка колодязя, м | Примітки GPS точки
В60-288 |  | 87-9(60) | 151,93 | 0
Параметри водопровідної мережі**:
№ поз. трубопроводу | Глибина залягання, м | Діаметр трубопроводу, мм | Примітки
1 | 1.8 | 65 | чавун
2 | 1.8 | 20 | сталь
3 | 1.8 | 20 | сталь
4
5
6
глибина залягання надається з урахуванням висоти кришки люка
Колодязь**:
Тип | Діаметр, м | Примітки
1
Люк**:
Матеріал | Діаметр, м | Примітки
чавун | 0.64
Засувки**:
№ поз. трубопроводу | Діаметр засувки, мм | Положення відкр/закр | Примітки
1
2 | 20 | відкр. | до №39 по пров. Кар'єрному
3 | 20 | закрит | в/к (демонтована)
4
5
6
*- інформація надається представниками ТОВ «ЕКСПЕРТЦЕНТР»
**- заповнюються після отримання інформації представників ТОВ «БІЛОЦЕРКІВВОДА»
Типи колодязів: вузловий (приєднання), пожгідрант, вантуз, випуск води з трубопроводу
Представник ТОВ "ЕКСПЕРТЦЕНТР" _____________________________
Представник ТОВ "БІЛОЦЕРКІВВОДА" _____________________________
Ø 20
Ø 65

## 60-59-289
Інформаційна картка вузла водопровідної мережі ТОВ «БІЛОЦЕРКІВВОДА»
Номенклатурний номер вузла*: 60-59-289 |  |  |  |  | Схема розв’язки колодязя
Номер вузла |  | Номер планшета | Висотна відмітка центра люка колодязя, м | Примітки GPS точки
В60-289 |  | 87-9(60) | 152,23 | 150,34
Параметри водопровідної мережі**:
№ поз. трубопроводу | Глибина залягання, м | Діаметр трубопроводу, мм | Примітки
1 | 1.9 | 150 | чавун
2 | 1.9 | 65 | чавун
3
4
5
6
глибина залягання надається з урахуванням висоти кришки люка
Колодязь**:
Тип | Діаметр, м | Примітки
1
Люк**:
Матеріал | Діаметр, м | Примітки
з/б плита | 0.8
Засувки**:
№ поз. трубопроводу | Діаметр засувки, мм | Положення відкр/закр | Примітки
1
2 | 25 | відкр.
3
4
5
6
*- інформація надається представниками ТОВ «ЕКСПЕРТЦЕНТР»
**- заповнюються після отримання інформації представників ТОВ «БІЛОЦЕРКІВВОДА»
Типи колодязів: вузловий (приєднання), пожгідрант, вантуз, випуск води з трубопроводу
Представник ТОВ "ЕКСПЕРТЦЕНТР" _____________________________
Представник ТОВ "БІЛОЦЕРКІВВОДА" _____________________________
Ø 65
Ø 150
Ø 150

## 60-59-289а
Інформаційна картка вузла водопровідної мережі ТОВ «БІЛОЦЕРКІВВОДА»
Номенклатурний номер вузла*: 60-59-289а |  |  |  |  | Схема розв’язки колодязя
Номер вузла |  | Номер планшета | Висотна відмітка центра люка колодязя, м | Примітки GPS точки
В60-289а |  | 87-9(60)
Параметри водопровідної мережі**:
№ поз. трубопроводу | Глибина залягання, м | Діаметр трубопроводу, мм | Примітки
1 | 1.9 | 150 | чавун
2 | 1.8 | 25 | сталь
3
4
5
6
глибина залягання надається з урахуванням висоти кришки люка
Колодязь**:
Тип | Діаметр, м | Примітки
1
Люк**:
Матеріал | Діаметр, м | Примітки
чавун | 0.63
Засувки**:
№ поз. трубопроводу | Діаметр засувки, мм | Положення відкр/закр | Примітки
1
2 | 25 | відкрит | на №17 по вул. Леваневського
3
4
5
6
*- інформація надається представниками ТОВ «ЕКСПЕРТЦЕНТР»
**- заповнюються після отримання інформації представників ТОВ «БІЛОЦЕРКІВВОДА»
Типи колодязів: вузловий (приєднання), пожгідрант, вантуз, випуск води з трубопроводу
Представник ТОВ "ЕКСПЕРТЦЕНТР" _____________________________
Представник ТОВ "БІЛОЦЕРКІВВОДА" _____________________________
Ø150
Ø150
Ø25

## 60-59-291
Інформаційна картка вузла водопровідної мережі ТОВ «БІЛОЦЕРКІВВОДА»
Номенклатурний номер вузла*: 60-59-291 |  |  |  |  | Схема розв’язки колодязя
Номер вузла |  | Номер планшета | Висотна відмітка центра люка колодязя, м | Примітки GPS точки
В60-291 |  | 87-9(60) | 156,32 | 154,21
Параметри водопровідної мережі**:
№ поз. трубопроводу | Глибина залягання, м | Діаметр трубопроводу, мм | Примітки
1 | 2 | 150 | чавун
2 | 2 | 65 | чавун
3
4
5
6
глибина залягання надається з урахуванням висоти кришки люка
Колодязь**:
Тип | Діаметр, м | Примітки
1
Люк**:
Матеріал | Діаметр, м | Примітки
чавун | 0.63
Засувки**:
№ поз. трубопроводу | Діаметр засувки, мм | Положення відкр/закр | Примітки
1
2 | 25 | відкрит | на в/к
3
4
5
6
*- інформація надається представниками ТОВ «ЕКСПЕРТЦЕНТР»
**- заповнюються після отримання інформації представників ТОВ «БІЛОЦЕРКІВВОДА»
Типи колодязів: вузловий (приєднання), пожгідрант, вантуз, випуск води з трубопроводу
Представник ТОВ "ЕКСПЕРТЦЕНТР" _____________________________
Представник ТОВ "БІЛОЦЕРКІВВОДА" _____________________________
Ø150
Ø150
Ø65

## 60-59-292
Інформаційна картка вузла водопровідної мережі ТОВ «БІЛОЦЕРКІВВОДА»
Номенклатурний номер вузла*: 60-59-292 |  |  |  |  | Схема розв’язки колодязя
Номер вузла |  | Номер планшета | Висотна відмітка центра люка колодязя, м | Примітки GPS точки
В60-292 |  | 87-9(60) | 154,32 | 0
Параметри водопровідної мережі**:
№ поз. трубопроводу | Глибина залягання, м | Діаметр трубопроводу, мм | Примітки
1 | 1.8 | 65 | чавун
2 | 1.7 | 25 | п/є
3
4
5
6
глибина залягання надається з урахуванням висоти кришки люка
Колодязь**:
Тип | Діаметр, м | Примітки
1
Люк**:
Матеріал | Діаметр, м | Примітки
з/б | 0.8
Засувки**:
№ поз. трубопроводу | Діаметр засувки, мм | Положення відкр/закр | Примітки
1 | 20 | закрит | на в/к
2 | 20 | відкрит | на №13 по вул. Леваневського
3
4
5
6
*- інформація надається представниками ТОВ «ЕКСПЕРТЦЕНТР»
**- заповнюються після отримання інформації представників ТОВ «БІЛОЦЕРКІВВОДА»
Типи колодязів: вузловий (приєднання), пожгідрант, вантуз, випуск води з трубопроводу
Представник ТОВ "ЕКСПЕРТЦЕНТР" _____________________________
Представник ТОВ "БІЛОЦЕРКІВВОДА" _____________________________
Ø65
Ø25

## 60-59-293
Інформаційна картка вузла водопровідної мережі ТОВ «БІЛОЦЕРКІВВОДА»
Номенклатурний номер вузла*: 60-59-293 |  |  |  |  | Схема розв’язки колодязя
Номер вузла |  | Номер планшета | Висотна відмітка центра люка колодязя, м | Примітки GPS точки
В60-293 |  | 87-9(60) | 156,49 | 154,25
Параметри водопровідної мережі**:
№ поз. трубопроводу | Глибина залягання, м | Діаметр трубопроводу, мм | Примітки
1 | 1.8 | 150 | чавун
2 |  | ПГ | на мережі
3
4
5
6
глибина залягання надається з урахуванням висоти кришки люка
Колодязь**:
Тип | Діаметр, м | Примітки
1.5
Люк**:
Матеріал | Діаметр, м | Примітки
з/б | 0.8
Засувки**:
№ поз. трубопроводу | Діаметр засувки, мм | Положення відкр/закр | Примітки
1 | 150 | відкрит
2
3
4
5
6
*- інформація надається представниками ТОВ «ЕКСПЕРТЦЕНТР»
**- заповнюються після отримання інформації представників ТОВ «БІЛОЦЕРКІВВОДА»
Типи колодязів: вузловий (приєднання), пожгідрант, вантуз, випуск води з трубопроводу
Представник ТОВ "ЕКСПЕРТЦЕНТР" _____________________________
Представник ТОВ "БІЛОЦЕРКІВВОДА" _____________________________
Ø150
Ø150

## 61-59-25
Інформаційна картка вузла водопровідної мережі ТОВ «БІЛОЦЕРКІВВОДА»
Номенклатурний номер вузла*: 61-59-25 |  |  |  |  | Схема розв’язки колодязя
Номер вузла |  | Номер планшета | Висотна відмітка центра люка колодязя, м | Примітки GPS точки
В61-25 |  | 87-10(61) | 163,41 | 161,05
Параметри водопровідної мережі**:
№ поз. трубопроводу | Глибина залягання, м | Діаметр трубопроводу, мм | Примітки
1 | 2 | 100 | чавун
2 |  | ПГ | на мережі
3 | 2 | 50 | п/е
4
5
6
глибина залягання надається з урахуванням висоти кришки люка
Колодязь**:
Тип | Діаметр, м | Примітки
1
Люк**:
Матеріал | Діаметр, м | Примітки
з/б | 0.8
Засувки**:
№ поз. трубопроводу | Діаметр засувки, мм | Положення відкр/закр | Примітки
1
2
3 | 50 | відкрит
4
5
6
*- інформація надається представниками ТОВ «ЕКСПЕРТЦЕНТР»
**- заповнюються після отримання інформації представників ТОВ «БІЛОЦЕРКІВВОДА»
Типи колодязів: вузловий (приєднання), пожгідрант, вантуз, випуск води з трубопроводу
Представник ТОВ "ЕКСПЕРТЦЕНТР" _____________________________
Представник ТОВ "БІЛОЦЕРКІВВОДА" _____________________________
Ø50
Ø100

## 61-59-31
Інформаційна картка вузла водопровідної мережі ТОВ «БІЛОЦЕРКІВВОДА»
Номенклатурний номер вузла*: 61-59-31 |  |  |  |  | Схема розв’язки колодязя
Номер вузла |  | Номер планшета | Висотна відмітка центра люка колодязя, м | Примітки GPS точки
В61-31 |  | 87-10(61) | 169,50 | 167,54
Параметри водопровідної мережі**:
№ поз. трубопроводу | Глибина залягання, м | Діаметр трубопроводу, мм | Примітки
1 | 2.4 | 300 | чавун
2 | 2.4 | 300 | чавун
3 | 2.4 | 300 | сталь
4
5
6
глибина залягання надається з урахуванням висоти кришки люка
Колодязь**:
Тип | Діаметр, м | Примітки
з/б | 2
Люк**:
Матеріал | Діаметр, м | Примітки
чавун | 0.64
Засувки**:
№ поз. трубопроводу | Діаметр засувки, мм | Положення відкр/закр | Примітки
1 | 300 | відкрит
2 | 300 | відкрит
3 | 300 | відкрит
4
5
6
*- інформація надається представниками ТОВ «ЕКСПЕРТЦЕНТР»
**- заповнюються після отримання інформації представників ТОВ «БІЛОЦЕРКІВВОДА»
Типи колодязів: вузловий (приєднання), пожгідрант, вантуз, випуск води з трубопроводу
Представник ТОВ "ЕКСПЕРТЦЕНТР" _____________________________
Представник ТОВ "БІЛОЦЕРКІВВОДА" _____________________________
Ø300
Ø300
Ø300

## 61-59-83
Інформаційна картка вузла водопровідної мережі ТОВ «БІЛОЦЕРКІВВОДА»
Номенклатурний номер вузла*: 61-59-83 |  |  |  |  | Схема розв’язки колодязя
Номер вузла |  | Номер планшета | Висотна відмітка центра люка колодязя, м | Примітки GPS точки
В61-83 |  | 87-10(61) | 173,09 | 171,95
Параметри водопровідної мережі**:
№ поз. трубопроводу | Глибина залягання, м | Діаметр трубопроводу, мм | Примітки
1 | 1.8 | 150 | чавун
2 | 1.7 | 25 | сталь
3 | 1.7 | 25 | п/е
4
5
6
глибина залягання надається з урахуванням висоти кришки люка
Колодязь**:
Тип | Діаметр, м | Примітки
1
Люк**:
Матеріал | Діаметр, м | Примітки
чавун | 0.63
Засувки**:
№ поз. трубопроводу | Діаметр засувки, мм | Положення відкр/закр | Примітки
1
2 | 25 | відкрит
3 | 25 | відкрит
4
5
6
*- інформація надається представниками ТОВ «ЕКСПЕРТЦЕНТР»
**- заповнюються після отримання інформації представників ТОВ «БІЛОЦЕРКІВВОДА»
Типи колодязів: вузловий (приєднання), пожгідрант, вантуз, випуск води з трубопроводу
Представник ТОВ "ЕКСПЕРТЦЕНТР" _____________________________
Представник ТОВ "БІЛОЦЕРКІВВОДА" _____________________________
Ø25
Ø150
Ø150
Ø25

## 61-59-84
Інформаційна картка вузла водопровідної мережі ТОВ «БІЛОЦЕРКІВВОДА»
Номенклатурний номер вузла*: 61-59-84 |  |  |  |  | Схема розв’язки колодязя
Номер вузла |  | Номер планшета | Висотна відмітка центра люка колодязя, м | Примітки GPS точки
В61-84 |  | 87-10(61) | 172,01 | 170,96
Параметри водопровідної мережі**:
№ поз. трубопроводу | Глибина залягання, м | Діаметр трубопроводу, мм | Примітки
1 | 1.8 | 150 | чавун
2 | 1.8 | 100 | чавун
3 | 1.6 | 25 | п/е
4
5
6
глибина залягання надається з урахуванням висоти кришки люка
Колодязь**:
Тип | Діаметр, м | Примітки
1.5
Люк**:
Матеріал | Діаметр, м | Примітки
Засувки**:
№ поз. трубопроводу | Діаметр засувки, мм | Положення відкр/закр | Примітки
1 | 150 | відкрит
2
3 | 20 | відкрит
4
5
6
*- інформація надається представниками ТОВ «ЕКСПЕРТЦЕНТР»
**- заповнюються після отримання інформації представників ТОВ «БІЛОЦЕРКІВВОДА»
Типи колодязів: вузловий (приєднання), пожгідрант, вантуз, випуск води з трубопроводу
Представник ТОВ "ЕКСПЕРТЦЕНТР" _____________________________
Представник ТОВ "БІЛОЦЕРКІВВОДА" _____________________________
Ø100
Ø150
Ø25

## 61-59-90
Інформаційна картка вузла водопровідної мережі ТОВ «БІЛОЦЕРКІВВОДА»
Номенклатурний номер вузла*: 61-59-90 |  |  |  |  | Схема розв’язки колодязя
Номер вузла |  | Номер планшета | Висотна відмітка центра люка колодязя, м | Примітки GPS точки
В61-90 |  | 87-10(61) | 173,20 | 171,48
Параметри водопровідної мережі**:
№ поз. трубопроводу | Глибина залягання, м | Діаметр трубопроводу, мм | Примітки
1 | 1.8 | 100 | чавун
2 | 1.8 | 100 | чавун
3
4
5
6
глибина залягання надається з урахуванням висоти кришки люка
Колодязь**:
Тип | Діаметр, м | Примітки
з/б | 1.5
Люк**:
Матеріал | Діаметр, м | Примітки
чавун | 0.63
Засувки**:
№ поз. трубопроводу | Діаметр засувки, мм | Положення відкр/закр | Примітки
1
2 | 100 | відкрит
3
4
5
6
*- інформація надається представниками ТОВ «ЕКСПЕРТЦЕНТР»
**- заповнюються після отримання інформації представників ТОВ «БІЛОЦЕРКІВВОДА»
Типи колодязів: вузловий (приєднання), пожгідрант, вантуз, випуск води з трубопроводу
Представник ТОВ "ЕКСПЕРТЦЕНТР" _____________________________
Представник ТОВ "БІЛОЦЕРКІВВОДА" _____________________________
Ø100
Ø100

## 61-59-91
Інформаційна картка вузла водопровідної мережі ТОВ «БІЛОЦЕРКІВВОДА»
Номенклатурний номер вузла*: 61-59-91 |  |  |  |  | Схема розв’язки колодязя
Номер вузла |  | Номер планшета | Висотна відмітка центра люка колодязя, м | Примітки GPS точки
В61-91 |  | 87-10(61) | 172,78 | 170,68
Параметри водопровідної мережі**:
№ поз. трубопроводу | Глибина залягання, м | Діаметр трубопроводу, мм | Примітки
1 | 2.1 | 100 | сталь
2 | 2.1 | 100
3
4
5
6
глибина залягання надається з урахуванням висоти кришки люка
Колодязь**:
Тип | Діаметр, м | Примітки
з/б | 1
Люк**:
Матеріал | Діаметр, м | Примітки
плита | 0.7
Засувки**:
№ поз. трубопроводу | Діаметр засувки, мм | Положення відкр/закр | Примітки
1
2 | 80 | закрит
3
4
5
6
*- інформація надається представниками ТОВ «ЕКСПЕРТЦЕНТР»
**- заповнюються після отримання інформації представників ТОВ «БІЛОЦЕРКІВВОДА»
Типи колодязів: вузловий (приєднання), пожгідрант, вантуз, випуск води з трубопроводу
Представник ТОВ "ЕКСПЕРТЦЕНТР" _____________________________
Представник ТОВ "БІЛОЦЕРКІВВОДА" _____________________________
Ø100
Ø100

## 61-59-92
Інформаційна картка вузла водопровідної мережі ТОВ «БІЛОЦЕРКІВВОДА»
Номенклатурний номер вузла*: 61-59-92 |  |  |  |  | Схема розв’язки колодязя
Номер вузла |  | Номер планшета | Висотна відмітка центра люка колодязя, м | Примітки GPS точки
В61-92 |  | 87-10(61) | 172,31 | 168,36
Параметри водопровідної мережі**:
№ поз. трубопроводу | Глибина залягання, м | Діаметр трубопроводу, мм | Примітки
1 | 2.2 | 150 | сталь
2
3
4
5
6
глибина залягання надається з урахуванням висоти кришки люка
Колодязь**:
Тип | Діаметр, м | Примітки
з/б | 1
Люк**:
Матеріал | Діаметр, м | Примітки
плита | 0.7
Засувки**:
№ поз. трубопроводу | Діаметр засувки, мм | Положення відкр/закр | Примітки
1 | 150 | відкрит
2
3
4
5
6
*- інформація надається представниками ТОВ «ЕКСПЕРТЦЕНТР»
**- заповнюються після отримання інформації представників ТОВ «БІЛОЦЕРКІВВОДА»
Типи колодязів: вузловий (приєднання), пожгідрант, вантуз, випуск води з трубопроводу
Представник ТОВ "ЕКСПЕРТЦЕНТР" _____________________________
Представник ТОВ "БІЛОЦЕРКІВВОДА" _____________________________
Ø150
Ø150

## 61-59-93
Інформаційна картка вузла водопровідної мережі ТОВ «БІЛОЦЕРКІВВОДА»
Номенклатурний номер вузла*: 61-59-93 |  |  |  |  | Схема розв’язки колодязя
Номер вузла |  | Номер планшета | Висотна відмітка центра люка колодязя, м | Примітки GPS точки
В61-93 |  | 87-10(61) | 168,76 | 166,62
Параметри водопровідної мережі**:
№ поз. трубопроводу | Глибина залягання, м | Діаметр трубопроводу, мм | Примітки
1 | 1.8 | 150 | чавун
2 | 1.8 | 150 | чавун
3 | 1.8 | 63 | п/е
4
5
6
глибина залягання надається з урахуванням висоти кришки люка
Колодязь**:
Тип | Діаметр, м | Примітки
з/б | 1.5
Люк**:
Матеріал | Діаметр, м | Примітки
чавун | 0.64
Засувки**:
№ поз. трубопроводу | Діаметр засувки, мм | Положення відкр/закр | Примітки
1
2
3 | 50 | відкрит | до №50 а по вул. Леваневського
4
5
6
*- інформація надається представниками ТОВ «ЕКСПЕРТЦЕНТР»
**- заповнюються після отримання інформації представників ТОВ «БІЛОЦЕРКІВВОДА»
Типи колодязів: вузловий (приєднання), пожгідрант, вантуз, випуск води з трубопроводу
Представник ТОВ "ЕКСПЕРТЦЕНТР" _____________________________
Представник ТОВ "БІЛОЦЕРКІВВОДА" _____________________________
Ø150
Ø150
Ø 63

## 61-59-95
Інформаційна картка вузла водопровідної мережі ТОВ «БІЛОЦЕРКІВВОДА»
Номенклатурний номер вузла*: 61-59-95 |  |  |  |  | Схема розв’язки колодязя
Номер вузла |  | Номер планшета | Висотна відмітка центра люка колодязя, м | Примітки GPS точки
В61-95 |  | 87-10(61) | 167,67 | 164,55
Параметри водопровідної мережі**:
№ поз. трубопроводу | Глибина залягання, м | Діаметр трубопроводу, мм | Примітки
1 | 2.5 | 150 | чавун
2 | 2.5 | 100 | чавун
3 | 2 | 76 | сталь
4 | 2 | 100
5
6
глибина залягання надається з урахуванням висоти кришки люка
Колодязь**:
Тип | Діаметр, м | Примітки
з/б | 1.5
Люк**:
Матеріал | Діаметр, м | Примітки
чавун | 0.64
Засувки**:
№ поз. трубопроводу | Діаметр засувки, мм | Положення відкр/закр | Примітки
1 | 150 | відкрит
2 | 100 | відкрит | до №24 по вул. Леваневського
3 | 80 | відкрит | до №41 по вул. Леваневського
4 | 100 | відкрит | на ПГ
5
6
*- інформація надається представниками ТОВ «ЕКСПЕРТЦЕНТР»
**- заповнюються після отримання інформації представників ТОВ «БІЛОЦЕРКІВВОДА»
Типи колодязів: вузловий (приєднання), пожгідрант, вантуз, випуск води з трубопроводу
Представник ТОВ "ЕКСПЕРТЦЕНТР" _____________________________
Представник ТОВ "БІЛОЦЕРКІВВОДА" _____________________________
Ø100
Ø150
Ø 150
Ø76

## 61-59-96
Інформаційна картка вузла водопровідної мережі ТОВ «БІЛОЦЕРКІВВОДА»
Номенклатурний номер вузла*: 61-59-96 |  |  |  |  | Схема розв’язки колодязя
Номер вузла |  | Номер планшета | Висотна відмітка центра люка колодязя, м | Примітки GPS точки
В61-96 |  | 87-10(61) | 165,88 | 163,53
Параметри водопровідної мережі**:
№ поз. трубопроводу | Глибина залягання, м | Діаметр трубопроводу, мм | Примітки
1 | 1.7 | 150 | чавун
2 | 1.7 | 25 | п/е
3
4
5
6
глибина залягання надається з урахуванням висоти кришки люка
Колодязь**:
Тип | Діаметр, м | Примітки
1
Люк**:
Матеріал | Діаметр, м | Примітки
чавун | 0.64
Засувки**:
№ поз. трубопроводу | Діаметр засувки, мм | Положення відкр/закр | Примітки
1
2 | 20 | відкрит
3
4
5
6
*- інформація надається представниками ТОВ «ЕКСПЕРТЦЕНТР»
**- заповнюються після отримання інформації представників ТОВ «БІЛОЦЕРКІВВОДА»
Типи колодязів: вузловий (приєднання), пожгідрант, вантуз, випуск води з трубопроводу
Представник ТОВ "ЕКСПЕРТЦЕНТР" _____________________________
Представник ТОВ "БІЛОЦЕРКІВВОДА" _____________________________
Ø 25
Ø150
Ø 150

## 61-59-97
Інформаційна картка вузла водопровідної мережі ТОВ «БІЛОЦЕРКІВВОДА»
Номенклатурний номер вузла*: 61-59-97 |  |  |  |  | Схема розв’язки колодязя
Номер вузла |  | Номер планшета | Висотна відмітка центра люка колодязя, м | Примітки GPS точки
В61-97 |  | 87-10(61) | 162,23 | 160,45 | В/колодязь відсутній
Параметри водопровідної мережі**:
№ поз. трубопроводу | Глибина залягання, м | Діаметр трубопроводу, мм | Примітки
1
2
3
4
5
6
глибина залягання надається з урахуванням висоти кришки люка
Колодязь**:
Тип | Діаметр, м | Примітки
Люк**:
Матеріал | Діаметр, м | Примітки
Засувки**:
№ поз. трубопроводу | Діаметр засувки, мм | Положення відкр/закр | Примітки
1
2
3
4
5
6
*- інформація надається представниками ТОВ «ЕКСПЕРТЦЕНТР»
**- заповнюються після отримання інформації представників ТОВ «БІЛОЦЕРКІВВОДА»
Типи колодязів: вузловий (приєднання), пожгідрант, вантуз, випуск води з трубопроводу
Представник ТОВ "ЕКСПЕРТЦЕНТР" _____________________________
Представник ТОВ "БІЛОЦЕРКІВВОДА" _____________________________

## 61-59-98
Інформаційна картка вузла водопровідної мережі ТОВ «БІЛОЦЕРКІВВОДА»
Номенклатурний номер вузла*: 61-59-98 |  |  |  |  | Схема розв’язки колодязя
Номер вузла |  | Номер планшета | Висотна відмітка центра люка колодязя, м | Примітки GPS точки
В61-98 |  | 87-10(61) | 161,47 | 159,92
Параметри водопровідної мережі**:
№ поз. трубопроводу | Глибина залягання, м | Діаметр трубопроводу, мм | Примітки
1 | 1.7 | 150 | чавун
2 | 1.7 | 150 | чавун
3
4
5
6
глибина залягання надається з урахуванням висоти кришки люка
Колодязь**:
Тип | Діаметр, м | Примітки
1.5
Люк**:
Матеріал | Діаметр, м | Примітки
чавун | 1.5
Засувки**:
№ поз. трубопроводу | Діаметр засувки, мм | Положення відкр/закр | Примітки
1
2 | 150 | відкрит
3
4
5
6
*- інформація надається представниками ТОВ «ЕКСПЕРТЦЕНТР»
**- заповнюються після отримання інформації представників ТОВ «БІЛОЦЕРКІВВОДА»
Типи колодязів: вузловий (приєднання), пожгідрант, вантуз, випуск води з трубопроводу
Представник ТОВ "ЕКСПЕРТЦЕНТР" _____________________________
Представник ТОВ "БІЛОЦЕРКІВВОДА" _____________________________
Ø 150
Ø150
Ø 150

## 61-59-99
Інформаційна картка вузла водопровідної мережі ТОВ «БІЛОЦЕРКІВВОДА»
Номенклатурний номер вузла*: 61-59-99 |  |  |  |  | Схема розв’язки колодязя
Номер вузла |  | Номер планшета | Висотна відмітка центра люка колодязя, м | Примітки GPS точки
В61-99 |  | 87-10(61) | 163,20 | 161,40
Параметри водопровідної мережі**:
№ поз. трубопроводу | Глибина залягання, м | Діаметр трубопроводу, мм | Примітки
1 | 1.8 | 200 | чавун
2 |  | ПГ | на мережі
3 | 1.8 | 150 | чавун
4 | 1.8 | 100 | чавун
5
6
глибина залягання надається з урахуванням висоти кришки люка
Колодязь**:
Тип | Діаметр, м | Примітки
1.5
Люк**:
Матеріал | Діаметр, м | Примітки
чавун | 0.64
Засувки**:
№ поз. трубопроводу | Діаметр засувки, мм | Положення відкр/закр | Примітки
1
2
3 | 150 | відкрит
4 | 100 | відкрит
5
6
*- інформація надається представниками ТОВ «ЕКСПЕРТЦЕНТР»
**- заповнюються після отримання інформації представників ТОВ «БІЛОЦЕРКІВВОДА»
Типи колодязів: вузловий (приєднання), пожгідрант, вантуз, випуск води з трубопроводу
Представник ТОВ "ЕКСПЕРТЦЕНТР" _____________________________
Представник ТОВ "БІЛОЦЕРКІВВОДА" _____________________________
Ø 150
Ø100
Ø 200

## 61-59-100
Інформаційна картка вузла водопровідної мережі ТОВ «БІЛОЦЕРКІВВОДА»
Номенклатурний номер вузла*: 61-59-100 |  |  |  |  | Схема розв’язки колодязя
Номер вузла |  | Номер планшета | Висотна відмітка центра люка колодязя, м | Примітки GPS точки
В61-100 |  | 87-10(61) | 159,03 | 157,13
Параметри водопровідної мережі**:
№ поз. трубопроводу | Глибина залягання, м | Діаметр трубопроводу, мм | Примітки
1 | 1.9 | 150 | чавун
2 |  | ПГ | на мережі
3 | 1.9 | 150 | чавун
4
5
6
глибина залягання надається з урахуванням висоти кришки люка
Колодязь**:
Тип | Діаметр, м | Примітки
1.5
Люк**:
Матеріал | Діаметр, м | Примітки
чавун | 0.64
Засувки**:
№ поз. трубопроводу | Діаметр засувки, мм | Положення відкр/закр | Примітки
1
2
3 | 150 | відкрит
4
5
6
*- інформація надається представниками ТОВ «ЕКСПЕРТЦЕНТР»
**- заповнюються після отримання інформації представників ТОВ «БІЛОЦЕРКІВВОДА»
Типи колодязів: вузловий (приєднання), пожгідрант, вантуз, випуск води з трубопроводу
Представник ТОВ "ЕКСПЕРТЦЕНТР" _____________________________
Представник ТОВ "БІЛОЦЕРКІВВОДА" _____________________________
Ø150
Ø 150

## 61-59-101
Інформаційна картка вузла водопровідної мережі ТОВ «БІЛОЦЕРКІВВОДА»
Номенклатурний номер вузла*: 61-59-101 |  |  |  |  | Схема розв’язки колодязя
Номер вузла |  | Номер планшета | Висотна відмітка центра люка колодязя, м | Примітки GPS точки
В61-101 |  | 87-10(61) | 166,27 | 161,48
Параметри водопровідної мережі**:
№ поз. трубопроводу | Глибина залягання, м | Діаметр трубопроводу, мм | Примітки
1 | 1.7 | 200 | чавун
2 | 1.7 | 100 | чавун
3
4
5
6
глибина залягання надається з урахуванням висоти кришки люка
Колодязь**:
Тип | Діаметр, м | Примітки
2
Люк**:
Матеріал | Діаметр, м | Примітки
з/б плита | 0.8
Засувки**:
№ поз. трубопроводу | Діаметр засувки, мм | Положення відкр/закр | Примітки
1 | 200 | відкрит
2 | 100 | відкрит | до №20 по вул. Леваневського
3
4
5
6
*- інформація надається представниками ТОВ «ЕКСПЕРТЦЕНТР»
**- заповнюються після отримання інформації представників ТОВ «БІЛОЦЕРКІВВОДА»
Типи колодязів: вузловий (приєднання), пожгідрант, вантуз, випуск води з трубопроводу
Представник ТОВ "ЕКСПЕРТЦЕНТР" _____________________________
Представник ТОВ "БІЛОЦЕРКІВВОДА" _____________________________
Ø 200
Ø200
Ø 100

## 61-59-102
Інформаційна картка вузла водопровідної мережі ТОВ «БІЛОЦЕРКІВВОДА»
Номенклатурний номер вузла*: 61-59-102 |  |  |  |  | Схема розв’язки колодязя
Номер вузла |  | Номер планшета | Висотна відмітка центра люка колодязя, м | Примітки GPS точки
В61-102 |  | 87-10(61) | 165,39 | 163,39
Параметри водопровідної мережі**:
№ поз. трубопроводу | Глибина залягання, м | Діаметр трубопроводу, мм | Примітки
1 | 2.1 | 200 | чавун
2 | 2.1 | 150 | чавун
3
4
5
6
глибина залягання надається з урахуванням висоти кришки люка
Колодязь**:
Тип | Діаметр, м | Примітки
2
Люк**:
Матеріал | Діаметр, м | Примітки
чавун | 0.64
Засувки**:
№ поз. трубопроводу | Діаметр засувки, мм | Положення відкр/закр | Примітки
1 | 200 | відкрит
2 | 150 | відкрит
3
4
5
6
*- інформація надається представниками ТОВ «ЕКСПЕРТЦЕНТР»
**- заповнюються після отримання інформації представників ТОВ «БІЛОЦЕРКІВВОДА»
Типи колодязів: вузловий (приєднання), пожгідрант, вантуз, випуск води з трубопроводу
Представник ТОВ "ЕКСПЕРТЦЕНТР" _____________________________
Представник ТОВ "БІЛОЦЕРКІВВОДА" _____________________________
Ø 150
Ø200
Ø 200

## 61-59-104
Інформаційна картка вузла водопровідної мережі ТОВ «БІЛОЦЕРКІВВОДА»
Номенклатурний номер вузла*: 61-59-104 |  |  |  |  | Схема розв’язки колодязя
Номер вузла |  | Номер планшета | Висотна відмітка центра люка колодязя, м | Примітки GPS точки
В61-104 |  | 87-10(61) | 168,85 | 166,68
Параметри водопровідної мережі**:
№ поз. трубопроводу | Глибина залягання, м | Діаметр трубопроводу, мм | Примітки
1 | 2.1 | 200 | чавун
2 | 2.1 | 150 | чавун
3
4
5
6
глибина залягання надається з урахуванням висоти кришки люка
Колодязь**:
Тип | Діаметр, м | Примітки
2
Люк**:
Матеріал | Діаметр, м | Примітки
чавун | 0.63
Засувки**:
№ поз. трубопроводу | Діаметр засувки, мм | Положення відкр/закр | Примітки
1 | 200 | відкрит
2 | 150 | відкрит
3
4
5
6
*- інформація надається представниками ТОВ «ЕКСПЕРТЦЕНТР»
**- заповнюються після отримання інформації представників ТОВ «БІЛОЦЕРКІВВОДА»
Типи колодязів: вузловий (приєднання), пожгідрант, вантуз, випуск води з трубопроводу
Представник ТОВ "ЕКСПЕРТЦЕНТР" _____________________________
Представник ТОВ "БІЛОЦЕРКІВВОДА" _____________________________
Ø 150
Ø200
Ø 200

## 61-59-107
Інформаційна картка вузла водопровідної мережі ТОВ «БІЛОЦЕРКІВВОДА»
Номенклатурний номер вузла*: 61-59-107 |  |  |  |  | Схема розв’язки колодязя
Номер вузла |  | Номер планшета | Висотна відмітка центра люка колодязя, м | Примітки GPS точки
В61-107 |  | 87-10(61) | 169,48 | 167,18
Параметри водопровідної мережі**:
№ поз. трубопроводу | Глибина залягання, м | Діаметр трубопроводу, мм | Примітки
1 | 2 | 200 | чавун
2 |  | ПГ | на мережі
3
4
5
6
глибина залягання надається з урахуванням висоти кришки люка
Колодязь**:
Тип | Діаметр, м | Примітки
1.5
Люк**:
Матеріал | Діаметр, м | Примітки
чавун | 0.63
Засувки**:
№ поз. трубопроводу | Діаметр засувки, мм | Положення відкр/закр | Примітки
1
2
3
4
5
6
*- інформація надається представниками ТОВ «ЕКСПЕРТЦЕНТР»
**- заповнюються після отримання інформації представників ТОВ «БІЛОЦЕРКІВВОДА»
Типи колодязів: вузловий (приєднання), пожгідрант, вантуз, випуск води з трубопроводу
Представник ТОВ "ЕКСПЕРТЦЕНТР" _____________________________
Представник ТОВ "БІЛОЦЕРКІВВОДА" _____________________________
Ø 200
Ø200

## 61-59-107а
Інформаційна картка вузла водопровідної мережі ТОВ «БІЛОЦЕРКІВВОДА»
Номенклатурний номер вузла*: 61-59-107а |  |  |  |  | Схема розв’язки колодязя
Номер вузла |  | Номер планшета | Висотна відмітка центра люка колодязя, м | Примітки GPS точки
В61-107а |  | 87-10(61)
Параметри водопровідної мережі**:
№ поз. трубопроводу | Глибина залягання, м | Діаметр трубопроводу, мм | Примітки
1 | 1.8 | 200 | чавун
2 | 1.6 | 32 | п/е
3
4
5
6
глибина залягання надається з урахуванням висоти кришки люка
Колодязь**:
Тип | Діаметр, м | Примітки
1
Люк**:
Матеріал | Діаметр, м | Примітки
гумокорд | 0.63
Засувки**:
№ поз. трубопроводу | Діаметр засувки, мм | Положення відкр/закр | Примітки
1
2 | 20 | відкрит | лічильник
3
4
5
6
*- інформація надається представниками ТОВ «ЕКСПЕРТЦЕНТР»
**- заповнюються після отримання інформації представників ТОВ «БІЛОЦЕРКІВВОДА»
Типи колодязів: вузловий (приєднання), пожгідрант, вантуз, випуск води з трубопроводу
Представник ТОВ "ЕКСПЕРТЦЕНТР" _____________________________
Представник ТОВ "БІЛОЦЕРКІВВОДА" _____________________________
Ø 32
Ø200
Ø 200

## 61-59-108
Інформаційна картка вузла водопровідної мережі ТОВ «БІЛОЦЕРКІВВОДА»
Номенклатурний номер вузла*: 61-59-108 |  |  |  |  | Схема розв’язки колодязя
Номер вузла |  | Номер планшета | Висотна відмітка центра люка колодязя, м | Примітки GPS точки
В61-108 |  | 87-10(61) | 168,97 | 166,57
Параметри водопровідної мережі**:
№ поз. трубопроводу | Глибина залягання, м | Діаметр трубопроводу, мм | Примітки
1 | 1.9 | 100 | чавун
2 | 1.9 | 100 | чавун
3
4
5
6
глибина залягання надається з урахуванням висоти кришки люка
Колодязь**:
Тип | Діаметр, м | Примітки
1.5
Люк**:
Матеріал | Діаметр, м | Примітки
гумокорд | 0.64
Засувки**:
№ поз. трубопроводу | Діаметр засувки, мм | Положення відкр/закр | Примітки
1
2 | 100 | відкрит | на д/с
3
4
5
6
*- інформація надається представниками ТОВ «ЕКСПЕРТЦЕНТР»
**- заповнюються після отримання інформації представників ТОВ «БІЛОЦЕРКІВВОДА»
Типи колодязів: вузловий (приєднання), пожгідрант, вантуз, випуск води з трубопроводу
Представник ТОВ "ЕКСПЕРТЦЕНТР" _____________________________
Представник ТОВ "БІЛОЦЕРКІВВОДА" _____________________________
Ø 100
Ø 100

## 61-59-109
Інформаційна картка вузла водопровідної мережі ТОВ «БІЛОЦЕРКІВВОДА»
Номенклатурний номер вузла*: 61-59-109 |  |  |  |  | Схема розв’язки колодязя
Номер вузла |  | Номер планшета | Висотна відмітка центра люка колодязя, м | Примітки GPS точки
В61-109 |  | 87-10(61) | 164,39 | 162,87
Параметри водопровідної мережі**:
№ поз. трубопроводу | Глибина залягання, м | Діаметр трубопроводу, мм | Примітки
1 | 1.6 | 250 | чавун
2 | 1.6 | 200 | чавун
3
4
5
6
глибина залягання надається з урахуванням висоти кришки люка
Колодязь**:
Тип | Діаметр, м | Примітки
1.5
Люк**:
Матеріал | Діаметр, м | Примітки
з/б плита | 0.8
Засувки**:
№ поз. трубопроводу | Діаметр засувки, мм | Положення відкр/закр | Примітки
1
2 | 200 | відкрит
3
4
5
6
*- інформація надається представниками ТОВ «ЕКСПЕРТЦЕНТР»
**- заповнюються після отримання інформації представників ТОВ «БІЛОЦЕРКІВВОДА»
Типи колодязів: вузловий (приєднання), пожгідрант, вантуз, випуск води з трубопроводу
Представник ТОВ "ЕКСПЕРТЦЕНТР" _____________________________
Представник ТОВ "БІЛОЦЕРКІВВОДА" _____________________________
Ø200
Ø 250

## 61-59-110
Інформаційна картка вузла водопровідної мережі ТОВ «БІЛОЦЕРКІВВОДА»
Номенклатурний номер вузла*: 61-59-110 |  |  |  |  | Схема розв’язки колодязя
Номер вузла |  | Номер планшета | Висотна відмітка центра люка колодязя, м | Примітки GPS точки
В61-110 |  | 87-10(61) | 162,18 | 159,51
Параметри водопровідної мережі**:
№ поз. трубопроводу | Глибина залягання, м | Діаметр трубопроводу, мм | Примітки
1 | 2.1 | 150 | чавун
2 |  | ПГ | на мережі
3 | 2.1 | 150 | чавун
4 | 2.1 | 150 | чавун
5
6
глибина залягання надається з урахуванням висоти кришки люка
Колодязь**:
Тип | Діаметр, м | Примітки
1.5
Люк**:
Матеріал | Діаметр, м | Примітки
чавун | 0.64
Засувки**:
№ поз. трубопроводу | Діаметр засувки, мм | Положення відкр/закр | Примітки
1
2
3 | 150 | відкрит
4 | 150 | відкрит
5
6
*- інформація надається представниками ТОВ «ЕКСПЕРТЦЕНТР»
**- заповнюються після отримання інформації представників ТОВ «БІЛОЦЕРКІВВОДА»
Типи колодязів: вузловий (приєднання), пожгідрант, вантуз, випуск води з трубопроводу
Представник ТОВ "ЕКСПЕРТЦЕНТР" _____________________________
Представник ТОВ "БІЛОЦЕРКІВВОДА" _____________________________
Ø 150
Ø150
Ø 150

## 61-59-111
Інформаційна картка вузла водопровідної мережі ТОВ «БІЛОЦЕРКІВВОДА»
Номенклатурний номер вузла*: 61-59-111 |  |  |  |  | Схема розв’язки колодязя
Номер вузла |  | Номер планшета | Висотна відмітка центра люка колодязя, м | Примітки GPS точки
В61-111 |  | 87-10(61) | 158,89 | 156,81
Параметри водопровідної мережі**:
№ поз. трубопроводу | Глибина залягання, м | Діаметр трубопроводу, мм | Примітки
1 | 2 | 150 | чавун
2 |  | ПГ | на мережі
3 | 2 | 100 | чавун
4 | 2 | 100 | чавун
5
6
глибина залягання надається з урахуванням висоти кришки люка
Колодязь**:
Тип | Діаметр, м | Примітки
1.5
Люк**:
Матеріал | Діаметр, м | Примітки
чавун | 0.63
Засувки**:
№ поз. трубопроводу | Діаметр засувки, мм | Положення відкр/закр | Примітки
1
2
3 | 100 | відкрит
4
5
6
*- інформація надається представниками ТОВ «ЕКСПЕРТЦЕНТР»
**- заповнюються після отримання інформації представників ТОВ «БІЛОЦЕРКІВВОДА»
Типи колодязів: вузловий (приєднання), пожгідрант, вантуз, випуск води з трубопроводу
Представник ТОВ "ЕКСПЕРТЦЕНТР" _____________________________
Представник ТОВ "БІЛОЦЕРКІВВОДА" _____________________________
Ø 100
Ø150
Ø 100

## 61-59-112
Інформаційна картка вузла водопровідної мережі ТОВ «БІЛОЦЕРКІВВОДА»
Номенклатурний номер вузла*: 61-59-112 |  |  |  |  | Схема розв’язки колодязя
Номер вузла |  | Номер планшета | Висотна відмітка центра люка колодязя, м | Примітки GPS точки
В61-112 |  | 87-10(61) | 157,57 | 155,40
Параметри водопровідної мережі**:
№ поз. трубопроводу | Глибина залягання, м | Діаметр трубопроводу, мм | Примітки
1 | 2 | 100 | чавун
2 | 2 | 20
3
4
5
6
глибина залягання надається з урахуванням висоти кришки люка
Колодязь**:
Тип | Діаметр, м | Примітки
1.5
Люк**:
Матеріал | Діаметр, м | Примітки
чавун | 0.64
Засувки**:
№ поз. трубопроводу | Діаметр засувки, мм | Положення відкр/закр | Примітки
1 | 100 | відкрит
2 | 20 | закрит
3
4
5
6
*- інформація надається представниками ТОВ «ЕКСПЕРТЦЕНТР»
**- заповнюються після отримання інформації представників ТОВ «БІЛОЦЕРКІВВОДА»
Типи колодязів: вузловий (приєднання), пожгідрант, вантуз, випуск води з трубопроводу
Представник ТОВ "ЕКСПЕРТЦЕНТР" _____________________________
Представник ТОВ "БІЛОЦЕРКІВВОДА" _____________________________
Ø 100
Ø100

## 61-59-114
Інформаційна картка вузла водопровідної мережі ТОВ «БІЛОЦЕРКІВВОДА»
Номенклатурний номер вузла*: 61-59-114 |  |  |  |  | Схема розв’язки колодязя
Номер вузла |  | Номер планшета | Висотна відмітка центра люка колодязя, м | Примітки GPS точки
В61-114 |  | 87-10(61) | 162,20 | 156,99
Параметри водопровідної мережі**:
№ поз. трубопроводу | Глибина залягання, м | Діаметр трубопроводу, мм | Примітки
1 | 2.8 | 150 | чавун
2 | 2.8 | 63 | п/е
3
4
5
6
глибина залягання надається з урахуванням висоти кришки люка
Колодязь**:
Тип | Діаметр, м | Примітки
1.5
Люк**:
Матеріал | Діаметр, м | Примітки
з/б плита | 0.8
Засувки**:
№ поз. трубопроводу | Діаметр засувки, мм | Положення відкр/закр | Примітки
1
2 | 100 | відкрит
3
4
5
6
*- інформація надається представниками ТОВ «ЕКСПЕРТЦЕНТР»
**- заповнюються після отримання інформації представників ТОВ «БІЛОЦЕРКІВВОДА»
Типи колодязів: вузловий (приєднання), пожгідрант, вантуз, випуск води з трубопроводу
Представник ТОВ "ЕКСПЕРТЦЕНТР" _____________________________
Представник ТОВ "БІЛОЦЕРКІВВОДА" _____________________________
Ø 63
Ø150
Ø 150

## 61-59-115
Інформаційна картка вузла водопровідної мережі ТОВ «БІЛОЦЕРКІВВОДА»
Номенклатурний номер вузла*: 61-59-115 |  |  |  |  | Схема розв’язки колодязя
Номер вузла |  | Номер планшета | Висотна відмітка центра люка колодязя, м | Примітки GPS точки
В61-115 |  | 87-10(61) | 159,92 | 157,81
Параметри водопровідної мережі**:
№ поз. трубопроводу | Глибина залягання, м | Діаметр трубопроводу, мм | Примітки
1 | 1.9 | 150 | чавун
2 | 1.9 | 100 | чавун
3 | 1.9 | 100 | чавун
4
5
6
глибина залягання надається з урахуванням висоти кришки люка
Колодязь**:
Тип | Діаметр, м | Примітки
1.5
Люк**:
Матеріал | Діаметр, м | Примітки
чавун | 0.63
Засувки**:
№ поз. трубопроводу | Діаметр засувки, мм | Положення відкр/закр | Примітки
1
2 | 100 | відкрит | до №22 по вул. Леваневського
3 | 100 | відкрит | до №18 по вул. Леваневського
4
5
6
*- інформація надається представниками ТОВ «ЕКСПЕРТЦЕНТР»
**- заповнюються після отримання інформації представників ТОВ «БІЛОЦЕРКІВВОДА»
Типи колодязів: вузловий (приєднання), пожгідрант, вантуз, випуск води з трубопроводу
Представник ТОВ "ЕКСПЕРТЦЕНТР" _____________________________
Представник ТОВ "БІЛОЦЕРКІВВОДА" _____________________________
Ø 100
Ø150
Ø 100

## 61-59-116
Інформаційна картка вузла водопровідної мережі ТОВ «БІЛОЦЕРКІВВОДА»
Номенклатурний номер вузла*: 61-59-116 |  |  |  |  | Схема розв’язки колодязя
Номер вузла |  | Номер планшета | Висотна відмітка центра люка колодязя, м | Примітки GPS точки
В61-116 |  | 87-10(61) | 155,39 | 153,36
Параметри водопровідної мережі**:
№ поз. трубопроводу | Глибина залягання, м | Діаметр трубопроводу, мм | Примітки
1 | 1.9 | 250 | чавун
2 |  | ПГ | на мережі
3 | 1.9 | 200 | чавун
4
5
6
глибина залягання надається з урахуванням висоти кришки люка
Колодязь**:
Тип | Діаметр, м | Примітки
2
Люк**:
Матеріал | Діаметр, м | Примітки
чавун | 0.64
Засувки**:
№ поз. трубопроводу | Діаметр засувки, мм | Положення відкр/закр | Примітки
1 | 250 | відкрит
2
3 | 200 | відкрит
4
5
6
*- інформація надається представниками ТОВ «ЕКСПЕРТЦЕНТР»
**- заповнюються після отримання інформації представників ТОВ «БІЛОЦЕРКІВВОДА»
Типи колодязів: вузловий (приєднання), пожгідрант, вантуз, випуск води з трубопроводу
Представник ТОВ "ЕКСПЕРТЦЕНТР" _____________________________
Представник ТОВ "БІЛОЦЕРКІВВОДА" _____________________________
Ø 200
Ø250
Ø 250

## 61-59-117
Інформаційна картка вузла водопровідної мережі ТОВ «БІЛОЦЕРКІВВОДА»
Номенклатурний номер вузла*: 61-59-117 |  |  |  |  | Схема розв’язки колодязя
Номер вузла |  | Номер планшета | Висотна відмітка центра люка колодязя, м | Примітки GPS точки
В61-117 |  | 87-10(61) | 155,41 | 153,45
Параметри водопровідної мережі**:
№ поз. трубопроводу | Глибина залягання, м | Діаметр трубопроводу, мм | Примітки
1 | 1.8 | 250 | чавун
2 | 1.8 | 200 | чавун
3
4
5
6
глибина залягання надається з урахуванням висоти кришки люка
Колодязь**:
Тип | Діаметр, м | Примітки
1.5
Люк**:
Матеріал | Діаметр, м | Примітки
чавун | 0.64
Засувки**:
№ поз. трубопроводу | Діаметр засувки, мм | Положення відкр/закр | Примітки
1
2 | 200 | закрит
3
4
5
6
*- інформація надається представниками ТОВ «ЕКСПЕРТЦЕНТР»
**- заповнюються після отримання інформації представників ТОВ «БІЛОЦЕРКІВВОДА»
Типи колодязів: вузловий (приєднання), пожгідрант, вантуз, випуск води з трубопроводу
Представник ТОВ "ЕКСПЕРТЦЕНТР" _____________________________
Представник ТОВ "БІЛОЦЕРКІВВОДА" _____________________________
Ø200
Ø 250

## 61-59-118
Інформаційна картка вузла водопровідної мережі ТОВ «БІЛОЦЕРКІВВОДА»
Номенклатурний номер вузла*: 61-59-118 |  |  |  |  | Схема розв’язки колодязя
Номер вузла |  | Номер планшета | Висотна відмітка центра люка колодязя, м | Примітки GPS точки
В61-118 |  | 87-10(61) | 154,13 | 152,00
Параметри водопровідної мережі**:
№ поз. трубопроводу | Глибина залягання, м | Діаметр трубопроводу, мм | Примітки
1 | 1.8 | 400 | сталь
2 | 1.8 | 250 | сталь
3 | 1.8 | 25 | сталь
4
5
6
глибина залягання надається з урахуванням висоти кришки люка
Колодязь**:
Тип | Діаметр, м | Примітки
камера | 3*4
Люк**:
Матеріал | Діаметр, м | Примітки
чавун | 0.63
Засувки**:
№ поз. трубопроводу | Діаметр засувки, мм | Положення відкр/закр | Примітки
1 | 400 | відкрит | 2 шт
2 | 250 | відкрит
3 | 25 | відкрит
4
5
6
*- інформація надається представниками ТОВ «ЕКСПЕРТЦЕНТР»
**- заповнюються після отримання інформації представників ТОВ «БІЛОЦЕРКІВВОДА»
Типи колодязів: вузловий (приєднання), пожгідрант, вантуз, випуск води з трубопроводу
Представник ТОВ "ЕКСПЕРТЦЕНТР" _____________________________
Представник ТОВ "БІЛОЦЕРКІВВОДА" _____________________________
Ø 250
Ø400
Ø 400
Ø25

## 61-59-121
Інформаційна картка вузла водопровідної мережі ТОВ «БІЛОЦЕРКІВВОДА»
Номенклатурний номер вузла*: 61-59-121 |  |  |  |  | Схема розв’язки колодязя
Номер вузла |  | Номер планшета | Висотна відмітка центра люка колодязя, м | Примітки GPS точки
В61-121 |  | 87-10(61) | 146,48 | 146,35
Параметри водопровідної мережі**:
№ поз. трубопроводу | Глибина залягання, м | Діаметр трубопроводу, мм | Примітки
1 | 1.8 | 150 | чавун
2 | 1.8 | 150 | сталь
3 | 1.8 | 20 | сталь
4
5
6
глибина залягання надається з урахуванням висоти кришки люка
Колодязь**:
Тип | Діаметр, м | Примітки
1
Люк**:
Матеріал | Діаметр, м | Примітки
з/б плита | 0.8
Засувки**:
№ поз. трубопроводу | Діаметр засувки, мм | Положення відкр/закр | Примітки
1
2 | 150 | відкрит
3 | 20 | відкрит
4
5
6
*- інформація надається представниками ТОВ «ЕКСПЕРТЦЕНТР»
**- заповнюються після отримання інформації представників ТОВ «БІЛОЦЕРКІВВОДА»
Типи колодязів: вузловий (приєднання), пожгідрант, вантуз, випуск води з трубопроводу
Представник ТОВ "ЕКСПЕРТЦЕНТР" _____________________________
Представник ТОВ "БІЛОЦЕРКІВВОДА" _____________________________
Ø 150
Ø20
Ø 150

## 61-59-121а
Інформаційна картка вузла водопровідної мережі ТОВ «БІЛОЦЕРКІВВОДА»
Номенклатурний номер вузла*: 61-59-121а |  |  |  |  | Схема розв’язки колодязя
Номер вузла |  | Номер планшета | Висотна відмітка центра люка колодязя, м | Примітки GPS точки
В61-121а |  | 87-10(61)
Параметри водопровідної мережі**:
№ поз. трубопроводу | Глибина залягання, м | Діаметр трубопроводу, мм | Примітки
1 | 1.8 | 150 | сталь
2 | 1.8 | 150 | сталь
3 | 1.8 | 110 | п/е
4
5
6
глибина залягання надається з урахуванням висоти кришки люка
Колодязь**:
Тип | Діаметр, м | Примітки
1.5
Люк**:
Матеріал | Діаметр, м | Примітки
з/б плита | 0.8
Засувки**:
№ поз. трубопроводу | Діаметр засувки, мм | Положення відкр/закр | Примітки
1
2 | 150 | закрит
3
4
5
6
*- інформація надається представниками ТОВ «ЕКСПЕРТЦЕНТР»
**- заповнюються після отримання інформації представників ТОВ «БІЛОЦЕРКІВВОДА»
Типи колодязів: вузловий (приєднання), пожгідрант, вантуз, випуск води з трубопроводу
Представник ТОВ "ЕКСПЕРТЦЕНТР" _____________________________
Представник ТОВ "БІЛОЦЕРКІВВОДА" _____________________________
Ø 150
Ø110
Ø 150

## 61-59-122а
Інформаційна картка вузла водопровідної мережі ТОВ «БІЛОЦЕРКІВВОДА»
Номенклатурний номер вузла*: 61-59-122а |  |  |  |  | Схема розв’язки колодязя
Номер вузла |  | Номер планшета | Висотна відмітка центра люка колодязя, м | Примітки GPS точки
В61-122а |  | 87-10(61)
Параметри водопровідної мережі**:
№ поз. трубопроводу | Глибина залягання, м | Діаметр трубопроводу, мм | Примітки
1 | 1.8 | 400 | сталь
2 | 1.8 | 150 | сталь
3
4
5
6
глибина залягання надається з урахуванням висоти кришки люка
Колодязь**:
Тип | Діаметр, м | Примітки
1.5
Люк**:
Матеріал | Діаметр, м | Примітки
з/б плита | 0.8
Засувки**:
№ поз. трубопроводу | Діаметр засувки, мм | Положення відкр/закр | Примітки
1
2 | 150 | закрит
3
4
5
6
*- інформація надається представниками ТОВ «ЕКСПЕРТЦЕНТР»
**- заповнюються після отримання інформації представників ТОВ «БІЛОЦЕРКІВВОДА»
Типи колодязів: вузловий (приєднання), пожгідрант, вантуз, випуск води з трубопроводу
Представник ТОВ "ЕКСПЕРТЦЕНТР" _____________________________
Представник ТОВ "БІЛОЦЕРКІВВОДА" _____________________________
Ø 150
Ø400
Ø 400

## 61-59-122б
Інформаційна картка вузла водопровідної мережі ТОВ «БІЛОЦЕРКІВВОДА»
Номенклатурний номер вузла*: 61-59-122б |  |  |  |  | Схема розв’язки колодязя
Номер вузла |  | Номер планшета | Висотна відмітка центра люка колодязя, м | Примітки GPS точки
В61-122б |  | 87-10(61)
Параметри водопровідної мережі**:
№ поз. трубопроводу | Глибина залягання, м | Діаметр трубопроводу, мм | Примітки
1 | 1.8 | 400 | сталь
2 | 1.8 | 250 | сталь
3
4
5
6
глибина залягання надається з урахуванням висоти кришки люка
Колодязь**:
Тип | Діаметр, м | Примітки
1.5
Люк**:
Матеріал | Діаметр, м | Примітки
з/б плита | 0.8
Засувки**:
№ поз. трубопроводу | Діаметр засувки, мм | Положення відкр/закр | Примітки
1
2 | 250 | закрит | випуск
3
4
5
6
*- інформація надається представниками ТОВ «ЕКСПЕРТЦЕНТР»
**- заповнюються після отримання інформації представників ТОВ «БІЛОЦЕРКІВВОДА»
Типи колодязів: вузловий (приєднання), пожгідрант, вантуз, випуск води з трубопроводу
Представник ТОВ "ЕКСПЕРТЦЕНТР" _____________________________
Представник ТОВ "БІЛОЦЕРКІВВОДА" _____________________________
Ø 250
Ø400
Ø 400

## 61-59-125
Інформаційна картка вузла водопровідної мережі ТОВ «БІЛОЦЕРКІВВОДА»
Номенклатурний номер вузла*: 61-59-125 |  |  |  |  | Схема розв’язки колодязя
Номер вузла |  | Номер планшета | Висотна відмітка центра люка колодязя, м | Примітки GPS точки
В61-125 |  | 87-10(61) | 158,88 | 155,50
Параметри водопровідної мережі**:
№ поз. трубопроводу | Глибина залягання, м | Діаметр трубопроводу, мм | Примітки
1 | 1.8 | 400 | чавун
2 | 1.8 | 100 | сталь
3
4
5
6
глибина залягання надається з урахуванням висоти кришки люка
Колодязь**:
Тип | Діаметр, м | Примітки
1.5
Люк**:
Матеріал | Діаметр, м | Примітки
чавун | 0.63
Засувки**:
№ поз. трубопроводу | Діаметр засувки, мм | Положення відкр/закр | Примітки
1
2 | 100 | закрит
3
4
5
6
*- інформація надається представниками ТОВ «ЕКСПЕРТЦЕНТР»
**- заповнюються після отримання інформації представників ТОВ «БІЛОЦЕРКІВВОДА»
Типи колодязів: вузловий (приєднання), пожгідрант, вантуз, випуск води з трубопроводу
Представник ТОВ "ЕКСПЕРТЦЕНТР" _____________________________
Представник ТОВ "БІЛОЦЕРКІВВОДА" _____________________________
Ø 100
Ø400
Ø 400

## 61-59-126
Інформаційна картка вузла водопровідної мережі ТОВ «БІЛОЦЕРКІВВОДА»
Номенклатурний номер вузла*: 61-59-126 |  |  |  |  | Схема розв’язки колодязя
Номер вузла |  | Номер планшета | Висотна відмітка центра люка колодязя, м | Примітки GPS точки
В61-126 |  | 87-10(61) | 157,15 | 154,71
Параметри водопровідної мережі**:
№ поз. трубопроводу | Глибина залягання, м | Діаметр трубопроводу, мм | Примітки
1 | 2 | 200 | чавун
2 | 1.9 | 65 | чавун
3
4
5
6
глибина залягання надається з урахуванням висоти кришки люка
Колодязь**:
Тип | Діаметр, м | Примітки
1
Люк**:
Матеріал | Діаметр, м | Примітки
з/б плита | 0.8
Засувки**:
№ поз. трубопроводу | Діаметр засувки, мм | Положення відкр/закр | Примітки
1
2 | 25 | відкрит
3
4
5
6
*- інформація надається представниками ТОВ «ЕКСПЕРТЦЕНТР»
**- заповнюються після отримання інформації представників ТОВ «БІЛОЦЕРКІВВОДА»
Типи колодязів: вузловий (приєднання), пожгідрант, вантуз, випуск води з трубопроводу
Представник ТОВ "ЕКСПЕРТЦЕНТР" _____________________________
Представник ТОВ "БІЛОЦЕРКІВВОДА" _____________________________
Ø 65
Ø200
Ø 200

## 61-59-127
Інформаційна картка вузла водопровідної мережі ТОВ «БІЛОЦЕРКІВВОДА»
Номенклатурний номер вузла*: 61-59-127 |  |  |  |  | Схема розв’язки колодязя
Номер вузла |  | Номер планшета | Висотна відмітка центра люка колодязя, м | Примітки GPS точки
В61-127 |  | 87-10(61) | 156,84 | 154,83
Параметри водопровідної мережі**:
№ поз. трубопроводу | Глибина залягання, м | Діаметр трубопроводу, мм | Примітки
1 | 2 | 200 | чавун
2 | 1.8 | 25 | сталь
3
4
5
6
глибина залягання надається з урахуванням висоти кришки люка
Колодязь**:
Тип | Діаметр, м | Примітки
1
Люк**:
Матеріал | Діаметр, м | Примітки
з/б плита | 0.8
Засувки**:
№ поз. трубопроводу | Діаметр засувки, мм | Положення відкр/закр | Примітки
1
2 | 25 | відкрит
3
4
5
6
*- інформація надається представниками ТОВ «ЕКСПЕРТЦЕНТР»
**- заповнюються після отримання інформації представників ТОВ «БІЛОЦЕРКІВВОДА»
Типи колодязів: вузловий (приєднання), пожгідрант, вантуз, випуск води з трубопроводу
Представник ТОВ "ЕКСПЕРТЦЕНТР" _____________________________
Представник ТОВ "БІЛОЦЕРКІВВОДА" _____________________________
Ø 25
Ø200
Ø 200

## 61-59-129
Інформаційна картка вузла водопровідної мережі ТОВ «БІЛОЦЕРКІВВОДА»
Номенклатурний номер вузла*: 61-59-129 |  |  |  |  | Схема розв’язки колодязя
Номер вузла |  | Номер планшета | Висотна відмітка центра люка колодязя, м | Примітки GPS точки
В61-129 |  | 87-10(61) | 158,21 | 155,28
Параметри водопровідної мережі**:
№ поз. трубопроводу | Глибина залягання, м | Діаметр трубопроводу, мм | Примітки
1 | 2 | 200 | чавун
2 |  | ПГ | на мережі
3 | 1.8 | 25 | сталь
4
5
6
глибина залягання надається з урахуванням висоти кришки люка
Колодязь**:
Тип | Діаметр, м | Примітки
1.5
Люк**:
Матеріал | Діаметр, м | Примітки
з/б плита | 0.8
Засувки**:
№ поз. трубопроводу | Діаметр засувки, мм | Положення відкр/закр | Примітки
1 | 200 | відкрит
2
3 | 25 | відкрит
4
5
6
*- інформація надається представниками ТОВ «ЕКСПЕРТЦЕНТР»
**- заповнюються після отримання інформації представників ТОВ «БІЛОЦЕРКІВВОДА»
Типи колодязів: вузловий (приєднання), пожгідрант, вантуз, випуск води з трубопроводу
Представник ТОВ "ЕКСПЕРТЦЕНТР" _____________________________
Представник ТОВ "БІЛОЦЕРКІВВОДА" _____________________________
Ø 25
Ø200
Ø 200

## 61-59-129а
Інформаційна картка вузла водопровідної мережі ТОВ «БІЛОЦЕРКІВВОДА»
Номенклатурний номер вузла*: 61-59-129а |  |  |  |  | Схема розв’язки колодязя
Номер вузла |  | Номер планшета | Висотна відмітка центра люка колодязя, м | Примітки GPS точки
В61-129а |  | 87-10(61)
Параметри водопровідної мережі**:
№ поз. трубопроводу | Глибина залягання, м | Діаметр трубопроводу, мм | Примітки
1 | 2.2 | 200 | чавун
2 |  | ПГ | на мережі
3
4
5
6
глибина залягання надається з урахуванням висоти кришки люка
Колодязь**:
Тип | Діаметр, м | Примітки
1.5
Люк**:
Матеріал | Діаметр, м | Примітки
чавун | 0.64
Засувки**:
№ поз. трубопроводу | Діаметр засувки, мм | Положення відкр/закр | Примітки
1 | 200 | відкрит
2
3
4
5
6
*- інформація надається представниками ТОВ «ЕКСПЕРТЦЕНТР»
**- заповнюються після отримання інформації представників ТОВ «БІЛОЦЕРКІВВОДА»
Типи колодязів: вузловий (приєднання), пожгідрант, вантуз, випуск води з трубопроводу
Представник ТОВ "ЕКСПЕРТЦЕНТР" _____________________________
Представник ТОВ "БІЛОЦЕРКІВВОДА" _____________________________
Ø200
Ø 200

## 61-59-129б
Інформаційна картка вузла водопровідної мережі ТОВ «БІЛОЦЕРКІВВОДА»
Номенклатурний номер вузла*: 61-59-129б |  |  |  |  | Схема розв’язки колодязя
Номер вузла |  | Номер планшета | Висотна відмітка центра люка колодязя, м | Примітки GPS точки
В61-129б |  | 87-10(61)
Параметри водопровідної мережі**:
№ поз. трубопроводу | Глибина залягання, м | Діаметр трубопроводу, мм | Примітки
1 | 2.4 | 200 | чавун
2 | 1.8 | 25 | п/е
3
4
5
6
глибина залягання надається з урахуванням висоти кришки люка
Колодязь**:
Тип | Діаметр, м | Примітки
1.5
Люк**:
Матеріал | Діаметр, м | Примітки
гумокорд | 0.62
Засувки**:
№ поз. трубопроводу | Діаметр засувки, мм | Положення відкр/закр | Примітки
1
2 | 20 | відкрит | лічильник
3
4
5
6
*- інформація надається представниками ТОВ «ЕКСПЕРТЦЕНТР»
**- заповнюються після отримання інформації представників ТОВ «БІЛОЦЕРКІВВОДА»
Типи колодязів: вузловий (приєднання), пожгідрант, вантуз, випуск води з трубопроводу
Представник ТОВ "ЕКСПЕРТЦЕНТР" _____________________________
Представник ТОВ "БІЛОЦЕРКІВВОДА" _____________________________
Ø 25
Ø200
Ø 200

## 61-59-130
Інформаційна картка вузла водопровідної мережі ТОВ «БІЛОЦЕРКІВВОДА»
Номенклатурний номер вузла*: 61-59-130 |  |  |  |  | Схема розв’язки колодязя
Номер вузла |  | Номер планшета | Висотна відмітка центра люка колодязя, м | Примітки GPS точки
В61-130 |  | 87-10(61) | 154,94 | 153,32
Параметри водопровідної мережі**:
№ поз. трубопроводу | Глибина залягання, м | Діаметр трубопроводу, мм | Примітки
1 | 2.6 | 200 | чавун
2 | 2.6 | 150 | чавун
3
4
5
6
глибина залягання надається з урахуванням висоти кришки люка
Колодязь**:
Тип | Діаметр, м | Примітки
2
Люк**:
Матеріал | Діаметр, м | Примітки
чавун | 0.64
Засувки**:
№ поз. трубопроводу | Діаметр засувки, мм | Положення відкр/закр | Примітки
1 | 200 | відкрит | 2 шт
2 | 150 | відкрит
3
4
5
6
*- інформація надається представниками ТОВ «ЕКСПЕРТЦЕНТР»
**- заповнюються після отримання інформації представників ТОВ «БІЛОЦЕРКІВВОДА»
Типи колодязів: вузловий (приєднання), пожгідрант, вантуз, випуск води з трубопроводу
Представник ТОВ "ЕКСПЕРТЦЕНТР" _____________________________
Представник ТОВ "БІЛОЦЕРКІВВОДА" _____________________________
Ø 150
Ø200
Ø 200

## 61-59-130а
Інформаційна картка вузла водопровідної мережі ТОВ «БІЛОЦЕРКІВВОДА»
Номенклатурний номер вузла*: 61-59-130а |  |  |  |  | Схема розв’язки колодязя
Номер вузла |  | Номер планшета | Висотна відмітка центра люка колодязя, м | Примітки GPS точки
В61-130а |  | 87-10(61)
Параметри водопровідної мережі**:
№ поз. трубопроводу | Глибина залягання, м | Діаметр трубопроводу, мм | Примітки
1 | 1.8 | 200 | чавун
2 | 1.8 | 50 | сталь
3
4
5
6
глибина залягання надається з урахуванням висоти кришки люка
Колодязь**:
Тип | Діаметр, м | Примітки
1.5
Люк**:
Матеріал | Діаметр, м | Примітки
чавун | 0.63
Засувки**:
№ поз. трубопроводу | Діаметр засувки, мм | Положення відкр/закр | Примітки
1
2 | 50 | закрит
3
4
5
6
*- інформація надається представниками ТОВ «ЕКСПЕРТЦЕНТР»
**- заповнюються після отримання інформації представників ТОВ «БІЛОЦЕРКІВВОДА»
Типи колодязів: вузловий (приєднання), пожгідрант, вантуз, випуск води з трубопроводу
Представник ТОВ "ЕКСПЕРТЦЕНТР" _____________________________
Представник ТОВ "БІЛОЦЕРКІВВОДА" _____________________________
Ø 50
Ø200
Ø 200

## 61-59-130б
Інформаційна картка вузла водопровідної мережі ТОВ «БІЛОЦЕРКІВВОДА»
Номенклатурний номер вузла*: 61-59-130б |  |  |  |  | Схема розв’язки колодязя
Номер вузла |  | Номер планшета | Висотна відмітка центра люка колодязя, м | Примітки GPS точки
В61-130б |  | 87-10(61)
Параметри водопровідної мережі**:
№ поз. трубопроводу | Глибина залягання, м | Діаметр трубопроводу, мм | Примітки
1 | 1.7 | 200 | чавун
2 | 1.7 | 100
3 | 1.6 | 50 | п/е
4
5
6
глибина залягання надається з урахуванням висоти кришки люка
Колодязь**:
Тип | Діаметр, м | Примітки
1.5
Люк**:
Матеріал | Діаметр, м | Примітки
чавун | 0.64
Засувки**:
№ поз. трубопроводу | Діаметр засувки, мм | Положення відкр/закр | Примітки
1
2 | 100 | відкрит | на ПГ
3 | 50 | відкрит
4
5
6
*- інформація надається представниками ТОВ «ЕКСПЕРТЦЕНТР»
**- заповнюються після отримання інформації представників ТОВ «БІЛОЦЕРКІВВОДА»
Типи колодязів: вузловий (приєднання), пожгідрант, вантуз, випуск води з трубопроводу
Представник ТОВ "ЕКСПЕРТЦЕНТР" _____________________________
Представник ТОВ "БІЛОЦЕРКІВВОДА" _____________________________
Ø 50
Ø200
Ø 200

## 61-59-130в
Інформаційна картка вузла водопровідної мережі ТОВ «БІЛОЦЕРКІВВОДА»
Номенклатурний номер вузла*: 61-59-130в |  |  |  |  | Схема розв’язки колодязя
Номер вузла |  | Номер планшета | Висотна відмітка центра люка колодязя, м | Примітки GPS точки
В61-130в |  | 87-10(61)
Параметри водопровідної мережі**:
№ поз. трубопроводу | Глибина залягання, м | Діаметр трубопроводу, мм | Примітки
1 | 1.9 | 200 | чавун
2 | 1.9 | 25 | сталь
3
4
5
6
глибина залягання надається з урахуванням висоти кришки люка
Колодязь**:
Тип | Діаметр, м | Примітки
1.5
Люк**:
Матеріал | Діаметр, м | Примітки
чавун | 0.63
Засувки**:
№ поз. трубопроводу | Діаметр засувки, мм | Положення відкр/закр | Примітки
1
2 | 25 | відкрит
3
4
5
6
*- інформація надається представниками ТОВ «ЕКСПЕРТЦЕНТР»
**- заповнюються після отримання інформації представників ТОВ «БІЛОЦЕРКІВВОДА»
Типи колодязів: вузловий (приєднання), пожгідрант, вантуз, випуск води з трубопроводу
Представник ТОВ "ЕКСПЕРТЦЕНТР" _____________________________
Представник ТОВ "БІЛОЦЕРКІВВОДА" _____________________________
Ø 200
Ø200
Ø 25

## 61-59-(132-133)
Інформаційна картка вузла водопровідної мережі ТОВ «БІЛОЦЕРКІВВОДА»
Номенклатурний номер вузла*: 61-59-(132-133) |  |  |  |  | Схема розв’язки колодязя
Номер вузла |  | Номер планшета | Висотна відмітка центра люка колодязя, м | Примітки GPS точки
В61-(132-133) |  | 87-10(61) | 167,24 | 165,17
Параметри водопровідної мережі**:
№ поз. трубопроводу | Глибина залягання, м | Діаметр трубопроводу, мм | Примітки
1 | 1.9 | 100 | чавун
2 | 1.9 | 100 | чавун
3 | 1.9 | 100 | чавун
4 | 1.9 | 100 | чавун
5 | 1.9 | 100 | чавун
6 | 1.9 | 100 | чавун
глибина залягання надається з урахуванням висоти кришки люка
Колодязь**:
Тип | Діаметр, м | Примітки
камера | 2*3
Люк**:
Матеріал | Діаметр, м | Примітки
чавун | 0.63
Засувки**:
№ поз. трубопроводу | Діаметр засувки, мм | Положення відкр/закр | Примітки
1 | 100 | відкрит
2 | 100 | відкрит
3 | 100 | відкрит | до №28 а по вул. Леваневського
4 | 100 | відкрит | до №28 а по вул. Леваневського
5 | 100 | відкрит | до №28 по вул. Леваневського
6 | 100 | відкрит | до №28 по вул. Леваневського
*- інформація надається представниками ТОВ «ЕКСПЕРТЦЕНТР»
**- заповнюються після отримання інформації представників ТОВ «БІЛОЦЕРКІВВОДА»
Типи колодязів: вузловий (приєднання), пожгідрант, вантуз, випуск води з трубопроводу
Представник ТОВ "ЕКСПЕРТЦЕНТР" _____________________________
Представник ТОВ "БІЛОЦЕРКІВВОДА" _____________________________
Ø 100
Ø100
Ø 100
Ø100
Ø100
Ø 100

## 61-59-136
Інформаційна картка вузла водопровідної мережі ТОВ «БІЛОЦЕРКІВВОДА»
Номенклатурний номер вузла*: 61-59-136 |  |  |  |  | Схема розв’язки колодязя
Номер вузла |  | Номер планшета | Висотна відмітка центра люка колодязя, м | Примітки GPS точки
В61-136 |  | 87-10(61) | 166,35 | 164,15
Параметри водопровідної мережі**:
№ поз. трубопроводу | Глибина залягання, м | Діаметр трубопроводу, мм | Примітки
1 | 2.6 | 150 | чавун
2 | 2.6 | 150 | чавун
3 | 2.6 | 150 | чавун
4
5
6
глибина залягання надається з урахуванням висоти кришки люка
Колодязь**:
Тип | Діаметр, м | Примітки
камера | 2*3
Люк**:
Матеріал | Діаметр, м | Примітки
чавун | 0.64
Засувки**:
№ поз. трубопроводу | Діаметр засувки, мм | Положення відкр/закр | Примітки
1 | 150 | відкрит | 3 шт
2 | 150 | відкрит
3 | 150 | відкрит
4
5
6
*- інформація надається представниками ТОВ «ЕКСПЕРТЦЕНТР»
**- заповнюються після отримання інформації представників ТОВ «БІЛОЦЕРКІВВОДА»
Типи колодязів: вузловий (приєднання), пожгідрант, вантуз, випуск води з трубопроводу
Представник ТОВ "ЕКСПЕРТЦЕНТР" _____________________________
Представник ТОВ "БІЛОЦЕРКІВВОДА" _____________________________
Ø 150
Ø150
Ø 150
Ø 150

## 61-59-137
Інформаційна картка вузла водопровідної мережі ТОВ «БІЛОЦЕРКІВВОДА»
Номенклатурний номер вузла*: 61-59-137 |  |  |  |  | Схема розв’язки колодязя
Номер вузла |  | Номер планшета | Висотна відмітка центра люка колодязя, м | Примітки GPS точки
В61-137 |  | 87-10(61) | 166,35 | 164,16
Параметри водопровідної мережі**:
№ поз. трубопроводу | Глибина залягання, м | Діаметр трубопроводу, мм | Примітки
1 | 2.8 | 100 | чавун
2 | 2.8 | 100 | чавун
3 | 2.8 | 100 | чавун
4 | 2.8 | 100 | чавун
5
6
глибина залягання надається з урахуванням висоти кришки люка
Колодязь**:
Тип | Діаметр, м | Примітки
камера | 2,5*3
Люк**:
Матеріал | Діаметр, м | Примітки
чавун | 0.64
Засувки**:
№ поз. трубопроводу | Діаметр засувки, мм | Положення відкр/закр | Примітки
1 | 100 | відкрит
2 | 100 | відкрит
3 | 25 | закрит
4 | 25 | закрит
5
6
*- інформація надається представниками ТОВ «ЕКСПЕРТЦЕНТР»
**- заповнюються після отримання інформації представників ТОВ «БІЛОЦЕРКІВВОДА»
Типи колодязів: вузловий (приєднання), пожгідрант, вантуз, випуск води з трубопроводу
Представник ТОВ "ЕКСПЕРТЦЕНТР" _____________________________
Представник ТОВ "БІЛОЦЕРКІВВОДА" _____________________________
Ø 100
Ø100
Ø 100
Ø 100

## 61-59-141
Інформаційна картка вузла водопровідної мережі ТОВ «БІЛОЦЕРКІВВОДА»
Номенклатурний номер вузла*: 61-59-141 |  |  |  |  | Схема розв’язки колодязя
Номер вузла |  | Номер планшета | Висотна відмітка центра люка колодязя, м | Примітки GPS точки
В61-141 |  | 87-10(61) | 168,27 | 166,00
Параметри водопровідної мережі**:
№ поз. трубопроводу | Глибина залягання, м | Діаметр трубопроводу, мм | Примітки
1 | 2.6 | 200 | чавун
2 | 2.6 | 150 | чавун
3
4
5
6
глибина залягання надається з урахуванням висоти кришки люка
Колодязь**:
Тип | Діаметр, м | Примітки
1.5
Люк**:
Матеріал | Діаметр, м | Примітки
чавун | 0.64
Засувки**:
№ поз. трубопроводу | Діаметр засувки, мм | Положення відкр/закр | Примітки
1 | 200 | відкрит
2
3
4
5
6
*- інформація надається представниками ТОВ «ЕКСПЕРТЦЕНТР»
**- заповнюються після отримання інформації представників ТОВ «БІЛОЦЕРКІВВОДА»
Типи колодязів: вузловий (приєднання), пожгідрант, вантуз, випуск води з трубопроводу
Представник ТОВ "ЕКСПЕРТЦЕНТР" _____________________________
Представник ТОВ "БІЛОЦЕРКІВВОДА" _____________________________
Ø 200
Ø150
Ø 150

## 61-59-142
Інформаційна картка вузла водопровідної мережі ТОВ «БІЛОЦЕРКІВВОДА»
Номенклатурний номер вузла*: 61-59-142 |  |  |  |  | Схема розв’язки колодязя
Номер вузла |  | Номер планшета | Висотна відмітка центра люка колодязя, м | Примітки GPS точки
В61-142 |  | 87-10(61) | 167,77 | 165,65
Параметри водопровідної мережі**:
№ поз. трубопроводу | Глибина залягання, м | Діаметр трубопроводу, мм | Примітки
1 | 2 | 150 | чавун
2 | 2 | 150 | чавун
3
4
5
6
глибина залягання надається з урахуванням висоти кришки люка
Колодязь**:
Тип | Діаметр, м | Примітки
1.5
Люк**:
Матеріал | Діаметр, м | Примітки
чавун | 0.64
Засувки**:
№ поз. трубопроводу | Діаметр засувки, мм | Положення відкр/закр | Примітки
1
2 | 150 | відкрит
3
4
5
6
*- інформація надається представниками ТОВ «ЕКСПЕРТЦЕНТР»
**- заповнюються після отримання інформації представників ТОВ «БІЛОЦЕРКІВВОДА»
Типи колодязів: вузловий (приєднання), пожгідрант, вантуз, випуск води з трубопроводу
Представник ТОВ "ЕКСПЕРТЦЕНТР" _____________________________
Представник ТОВ "БІЛОЦЕРКІВВОДА" _____________________________
Ø 150
Ø150
Ø 150

## 61-59-144
Інформаційна картка вузла водопровідної мережі ТОВ «БІЛОЦЕРКІВВОДА»
Номенклатурний номер вузла*: 61-59-144 |  |  |  |  | Схема розв’язки колодязя
Номер вузла |  | Номер планшета | Висотна відмітка центра люка колодязя, м | Примітки GPS точки
В61-144 |  | 87-10(61) | 167,45 | 165,30
Параметри водопровідної мережі**:
№ поз. трубопроводу | Глибина залягання, м | Діаметр трубопроводу, мм | Примітки
1 | 1.9 | 150 | чавун
2 |  | ПГ | на мережі
3 | 1.6 | 20 | м/п
4
5
6
глибина залягання надається з урахуванням висоти кришки люка
Колодязь**:
Тип | Діаметр, м | Примітки
1.5
Люк**:
Матеріал | Діаметр, м | Примітки
чавун | 0.64
Засувки**:
№ поз. трубопроводу | Діаметр засувки, мм | Положення відкр/закр | Примітки
1 | 150 | відкрит
2
3 | 25 | відкрит
4
5
6
*- інформація надається представниками ТОВ «ЕКСПЕРТЦЕНТР»
**- заповнюються після отримання інформації представників ТОВ «БІЛОЦЕРКІВВОДА»
Типи колодязів: вузловий (приєднання), пожгідрант, вантуз, випуск води з трубопроводу
Представник ТОВ "ЕКСПЕРТЦЕНТР" _____________________________
Представник ТОВ "БІЛОЦЕРКІВВОДА" _____________________________
Ø 20
Ø150
Ø 150

## 61-59-146
Інформаційна картка вузла водопровідної мережі ТОВ «БІЛОЦЕРКІВВОДА»
Номенклатурний номер вузла*: 61-59-146 |  |  |  |  | Схема розв’язки колодязя
Номер вузла |  | Номер планшета | Висотна відмітка центра люка колодязя, м | Примітки GPS точки
В61-146 |  | 87-10(61) | 167,45 | 165,34
Параметри водопровідної мережі**:
№ поз. трубопроводу | Глибина залягання, м | Діаметр трубопроводу, мм | Примітки
1 | 1.8 | 150 | чавун
2 | 1.6 | 20 | м/п
3 | 1.6 | 50
4
5
6
глибина залягання надається з урахуванням висоти кришки люка
Колодязь**:
Тип | Діаметр, м | Примітки
1.25
Люк**:
Матеріал | Діаметр, м | Примітки
чавун | 0.64
Засувки**:
№ поз. трубопроводу | Діаметр засувки, мм | Положення відкр/закр | Примітки
1
2 | 20 | відкрит
3 | 50 | відкрит | вантуз
4
5
6
*- інформація надається представниками ТОВ «ЕКСПЕРТЦЕНТР»
**- заповнюються після отримання інформації представників ТОВ «БІЛОЦЕРКІВВОДА»
Типи колодязів: вузловий (приєднання), пожгідрант, вантуз, випуск води з трубопроводу
Представник ТОВ "ЕКСПЕРТЦЕНТР" _____________________________
Представник ТОВ "БІЛОЦЕРКІВВОДА" _____________________________
Ø 20
Ø150
Ø 150

## 61-59-204
Інформаційна картка вузла водопровідної мережі ТОВ «БІЛОЦЕРКІВВОДА»
Номенклатурний номер вузла*: 61-59-204 |  |  |  |  | Схема розв’язки колодязя
Номер вузла |  | Номер планшета | Висотна відмітка центра люка колодязя, м | Примітки GPS точки
В61-204 |  | 87-10(61) | 168,81 | 166,21
Параметри водопровідної мережі**:
№ поз. трубопроводу | Глибина залягання, м | Діаметр трубопроводу, мм | Примітки
1 | 2.2 | 200 | чавун
2 | 1.8 | 32 | п/е
3
4
5
6
глибина залягання надається з урахуванням висоти кришки люка
Колодязь**:
Тип | Діаметр, м | Примітки
з/б | 1.5
Люк**:
Матеріал | Діаметр, м | Примітки
гумокорд | 0.62
Засувки**:
№ поз. трубопроводу | Діаметр засувки, мм | Положення відкр/закр | Примітки
1
2 | 25 | відкрит
3
4
5
6
*- інформація надається представниками ТОВ «ЕКСПЕРТЦЕНТР»
**- заповнюються після отримання інформації представників ТОВ «БІЛОЦЕРКІВВОДА»
Типи колодязів: вузловий (приєднання), пожгідрант, вантуз, випуск води з трубопроводу
Представник ТОВ "ЕКСПЕРТЦЕНТР" _____________________________
Представник ТОВ "БІЛОЦЕРКІВВОДА" _____________________________
Ø 200
Ø 32
Ø 200

## 61-59-204а
Інформаційна картка вузла водопровідної мережі ТОВ «БІЛОЦЕРКІВВОДА»
Номенклатурний номер вузла*: 61-59-204а |  |  |  |  | Схема розв’язки колодязя
Номер вузла |  | Номер планшета | Висотна відмітка центра люка колодязя, м | Примітки GPS точки
В61-204а |  | 87-10(61)
Параметри водопровідної мережі**:
№ поз. трубопроводу | Глибина залягання, м | Діаметр трубопроводу, мм | Примітки
1 | 1.9 | 150 | чавун
2
3
4
5
6
глибина залягання надається з урахуванням висоти кришки люка
Колодязь**:
Тип | Діаметр, м | Примітки
з/б | 1
Люк**:
Матеріал | Діаметр, м | Примітки
гумокорд | 1
Засувки**:
№ поз. трубопроводу | Діаметр засувки, мм | Положення відкр/закр | Примітки
1 | 150 | відкрит
2
3
4
5
6
*- інформація надається представниками ТОВ «ЕКСПЕРТЦЕНТР»
**- заповнюються після отримання інформації представників ТОВ «БІЛОЦЕРКІВВОДА»
Типи колодязів: вузловий (приєднання), пожгідрант, вантуз, випуск води з трубопроводу
Представник ТОВ "ЕКСПЕРТЦЕНТР" _____________________________
Представник ТОВ "БІЛОЦЕРКІВВОДА" _____________________________
Ø150
Ø 150

## 62-59-1
Інформаційна картка вузла водопровідної мережі ТОВ «БІЛОЦЕРКІВВОДА»
Номенклатурний номер вузла*: 62-59-1 |  |  |  |  | Схема розв’язки колодязя
Номер вузла |  | Номер планшета | Висотна відмітка центра люка колодязя, м | Примітки GPS точки
В62-1 |  | 87-11(62) | 170,04 | 167,76
Параметри водопровідної мережі**:
№ поз. трубопроводу | Глибина залягання, м | Діаметр трубопроводу, мм | Примітки
1 | 1.9 | 300 | чавун
2 | 1.9 | 100
3 |  | ПГ | на мережі
4
5
6
глибина залягання надається з урахуванням висоти кришки люка
Колодязь**:
Тип | Діаметр, м | Примітки
з/б | 1.5
Люк**:
Матеріал | Діаметр, м | Примітки
чавун | 0.63
Засувки**:
№ поз. трубопроводу | Діаметр засувки, мм | Положення відкр/закр | Примітки
1
2 | 100 | відкрит | на магазин "Квартал"
3
4
5
6
*- інформація надається представниками ТОВ «ЕКСПЕРТЦЕНТР»
**- заповнюються після отримання інформації представників ТОВ «БІЛОЦЕРКІВВОДА»
Типи колодязів: вузловий (приєднання), пожгідрант, вантуз, випуск води з трубопроводу
Представник ТОВ "ЕКСПЕРТЦЕНТР" _____________________________
Представник ТОВ "БІЛОЦЕРКІВВОДА" _____________________________
Ø 100
Ø300
Ø 300

## 62-59-4
Інформаційна картка вузла водопровідної мережі ТОВ «БІЛОЦЕРКІВВОДА»
Номенклатурний номер вузла*: 62-59-4 |  |  |  |  | Схема розв’язки колодязя
Номер вузла |  | Номер планшета | Висотна відмітка центра люка колодязя, м | Примітки GPS точки
В62-4 |  | 87-11(62) | 170,02 | 168,05
Параметри водопровідної мережі**:
№ поз. трубопроводу | Глибина залягання, м | Діаметр трубопроводу, мм | Примітки
1 | 1.8 | 300 | чавун
2 | 1.8 | 300 | сталь
3 | 1.8 | 150 | чавун
4 | 1.8 | 150 | сталь
5
6
глибина залягання надається з урахуванням висоти кришки люка
Колодязь**:
Тип | Діаметр, м | Примітки
камера | 2,5*3
Люк**:
Матеріал | Діаметр, м | Примітки
чавун | 0.63
Засувки**:
№ поз. трубопроводу | Діаметр засувки, мм | Положення відкр/закр | Примітки
1 | 300 | відкрит
2 | 300 | закрит | випуск
3 | 150 | відкрит
4 | 25 | закрит
5
6
*- інформація надається представниками ТОВ «ЕКСПЕРТЦЕНТР»
**- заповнюються після отримання інформації представників ТОВ «БІЛОЦЕРКІВВОДА»
Типи колодязів: вузловий (приєднання), пожгідрант, вантуз, випуск води з трубопроводу
Представник ТОВ "ЕКСПЕРТЦЕНТР" _____________________________
Представник ТОВ "БІЛОЦЕРКІВВОДА" _____________________________
Ø 150
Ø300
Ø 300
Ø 300
Ø 150

## 62-59-5
Інформаційна картка вузла водопровідної мережі ТОВ «БІЛОЦЕРКІВВОДА»
Номенклатурний номер вузла*: 62-59-5 |  |  |  |  | Схема розв’язки колодязя
Номер вузла |  | Номер планшета | Висотна відмітка центра люка колодязя, м | Примітки GPS точки
В62-5 |  | 87-11(62) | 169,86 | 167,77
Параметри водопровідної мережі**:
№ поз. трубопроводу | Глибина залягання, м | Діаметр трубопроводу, мм | Примітки
1 |  | 150 | сталь
2 |  | 150 | сталь
3
4
5
6
глибина залягання надається з урахуванням висоти кришки люка
Колодязь**:
Тип | Діаметр, м | Примітки
з/б | 1
Люк**:
Матеріал | Діаметр, м | Примітки
чавун | 0.62
Засувки**:
№ поз. трубопроводу | Діаметр засувки, мм | Положення відкр/закр | Примітки
1
2
3
4
5
6
*- інформація надається представниками ТОВ «ЕКСПЕРТЦЕНТР»
**- заповнюються після отримання інформації представників ТОВ «БІЛОЦЕРКІВВОДА»
Типи колодязів: вузловий (приєднання), пожгідрант, вантуз, випуск води з трубопроводу
Представник ТОВ "ЕКСПЕРТЦЕНТР" _____________________________
Представник ТОВ "БІЛОЦЕРКІВВОДА" _____________________________
Ø 150
Ø 150
Ø 150

## 62-59-6
Інформаційна картка вузла водопровідної мережі ТОВ «БІЛОЦЕРКІВВОДА»
Номенклатурний номер вузла*: 62-59-6 |  |  |  |  | Схема розв’язки колодязя
Номер вузла |  | Номер планшета | Висотна відмітка центра люка колодязя, м | Примітки GPS точки
В62-6 |  | 87-11(62) | 169,68 | 167,77
Параметри водопровідної мережі**:
№ поз. трубопроводу | Глибина залягання, м | Діаметр трубопроводу, мм | Примітки
1 | 1.9 | 300 | чавун
2 |  | ПГ | на мережі
3 | 1.9 | 250 | чавун
4 | 1.9 | 25
5
6
глибина залягання надається з урахуванням висоти кришки люка
Колодязь**:
Тип | Діаметр, м | Примітки
з/б | 2
Люк**:
Матеріал | Діаметр, м | Примітки
чавун | 0.64
Засувки**:
№ поз. трубопроводу | Діаметр засувки, мм | Положення відкр/закр | Примітки
1
2
3 | 250 | відкрит
4 | 25 | закрит
5
6
*- інформація надається представниками ТОВ «ЕКСПЕРТЦЕНТР»
**- заповнюються після отримання інформації представників ТОВ «БІЛОЦЕРКІВВОДА»
Типи колодязів: вузловий (приєднання), пожгідрант, вантуз, випуск води з трубопроводу
Представник ТОВ "ЕКСПЕРТЦЕНТР" _____________________________
Представник ТОВ "БІЛОЦЕРКІВВОДА" _____________________________
Ø 300
Ø 250
Ø 300

## 62-59-7
Інформаційна картка вузла водопровідної мережі ТОВ «БІЛОЦЕРКІВВОДА»
Номенклатурний номер вузла*: 62-59-7 |  |  |  |  | Схема розв’язки колодязя
Номер вузла |  | Номер планшета | Висотна відмітка центра люка колодязя, м | Примітки GPS точки
В62-7 |  | 87-11(62) | 169,88 | 167,52
Параметри водопровідної мережі**:
№ поз. трубопроводу | Глибина залягання, м | Діаметр трубопроводу, мм | Примітки
1 | 2.1 | 300 | чавун
2 | 2.1 | 300
3
4
5
6
глибина залягання надається з урахуванням висоти кришки люка
Колодязь**:
Тип | Діаметр, м | Примітки
з/б | 1.5
Люк**:
Матеріал | Діаметр, м | Примітки
плита | 0.7
Засувки**:
№ поз. трубопроводу | Діаметр засувки, мм | Положення відкр/закр | Примітки
1
2 | 300 | відкрит
3
4
5
6
*- інформація надається представниками ТОВ «ЕКСПЕРТЦЕНТР»
**- заповнюються після отримання інформації представників ТОВ «БІЛОЦЕРКІВВОДА»
Типи колодязів: вузловий (приєднання), пожгідрант, вантуз, випуск води з трубопроводу
Представник ТОВ "ЕКСПЕРТЦЕНТР" _____________________________
Представник ТОВ "БІЛОЦЕРКІВВОДА" _____________________________
Ø 300
Ø 300
Ø 300

## 62-59-8
Інформаційна картка вузла водопровідної мережі ТОВ «БІЛОЦЕРКІВВОДА»
Номенклатурний номер вузла*: 62-59-8 |  |  |  |  | Схема розв’язки колодязя
Номер вузла |  | Номер планшета | Висотна відмітка центра люка колодязя, м | Примітки GPS точки
В62-8 |  | 87-11(62) | 169,97 | 167,54
Параметри водопровідної мережі**:
№ поз. трубопроводу | Глибина залягання, м | Діаметр трубопроводу, мм | Примітки
1 | 2 | 300 | чавун
2 | 2 | 100 | чавун
3
4
5
6
глибина залягання надається з урахуванням висоти кришки люка
Колодязь**:
Тип | Діаметр, м | Примітки
з/б | 1.5
Люк**:
Матеріал | Діаметр, м | Примітки
чавун | 0.63
Засувки**:
№ поз. трубопроводу | Діаметр засувки, мм | Положення відкр/закр | Примітки
1
2 | 100 | відкрит | до №55 по вул. Леваневського
3
4
5
6
*- інформація надається представниками ТОВ «ЕКСПЕРТЦЕНТР»
**- заповнюються після отримання інформації представників ТОВ «БІЛОЦЕРКІВВОДА»
Типи колодязів: вузловий (приєднання), пожгідрант, вантуз, випуск води з трубопроводу
Представник ТОВ "ЕКСПЕРТЦЕНТР" _____________________________
Представник ТОВ "БІЛОЦЕРКІВВОДА" _____________________________
Ø 300
Ø 100
Ø 300

## 62-59-9
Інформаційна картка вузла водопровідної мережі ТОВ «БІЛОЦЕРКІВВОДА»
Номенклатурний номер вузла*: 62-59-9 |  |  |  |  | Схема розв’язки колодязя
Номер вузла |  | Номер планшета | Висотна відмітка центра люка колодязя, м | Примітки GPS точки
В62-9 |  | 87-11(62) | 170,09 | 168,11
Параметри водопровідної мережі**:
№ поз. трубопроводу | Глибина залягання, м | Діаметр трубопроводу, мм | Примітки
1 | 2.2 | 300 | чавун
2 | 2.2 | 100 | чавун
3
4
5
6
глибина залягання надається з урахуванням висоти кришки люка
Колодязь**:
Тип | Діаметр, м | Примітки
з/б | 1.5
Люк**:
Матеріал | Діаметр, м | Примітки
чавун | 0.63
Засувки**:
№ поз. трубопроводу | Діаметр засувки, мм | Положення відкр/закр | Примітки
1
2 | 25 | відкрит
3
4
5
6
*- інформація надається представниками ТОВ «ЕКСПЕРТЦЕНТР»
**- заповнюються після отримання інформації представників ТОВ «БІЛОЦЕРКІВВОДА»
Типи колодязів: вузловий (приєднання), пожгідрант, вантуз, випуск води з трубопроводу
Представник ТОВ "ЕКСПЕРТЦЕНТР" _____________________________
Представник ТОВ "БІЛОЦЕРКІВВОДА" _____________________________
Ø 300
Ø 100
Ø 300

## 62-59-9а
Інформаційна картка вузла водопровідної мережі ТОВ «БІЛОЦЕРКІВВОДА»
Номенклатурний номер вузла*: 62-59-9а |  |  |  |  | Схема розв’язки колодязя
Номер вузла |  | Номер планшета | Висотна відмітка центра люка колодязя, м | Примітки GPS точки
В62-9а |  | 87-11(62)
Параметри водопровідної мережі**:
№ поз. трубопроводу | Глибина залягання, м | Діаметр трубопроводу, мм | Примітки
1 | 1.8 | 300 | чавун
2 | 1.8 | 150 | чавун
3
4
5
6
глибина залягання надається з урахуванням висоти кришки люка
Колодязь**:
Тип | Діаметр, м | Примітки
з/б | 1.5
Люк**:
Матеріал | Діаметр, м | Примітки
чавун | 0.63
Засувки**:
№ поз. трубопроводу | Діаметр засувки, мм | Положення відкр/закр | Примітки
1
2 | 150 | відкрит | на ТП №1
3
4
5
6
*- інформація надається представниками ТОВ «ЕКСПЕРТЦЕНТР»
**- заповнюються після отримання інформації представників ТОВ «БІЛОЦЕРКІВВОДА»
Типи колодязів: вузловий (приєднання), пожгідрант, вантуз, випуск води з трубопроводу
Представник ТОВ "ЕКСПЕРТЦЕНТР" _____________________________
Представник ТОВ "БІЛОЦЕРКІВВОДА" _____________________________
Ø 300
Ø 150
Ø 300

## 62-59-10
Інформаційна картка вузла водопровідної мережі ТОВ «БІЛОЦЕРКІВВОДА»
Номенклатурний номер вузла*: 62-59-10 |  |  |  |  | Схема розв’язки колодязя
Номер вузла |  | Номер планшета | Висотна відмітка центра люка колодязя, м | Примітки GPS точки
В62-10 |  | 87-11(62) | 170,68 | 167,58
Параметри водопровідної мережі**:
№ поз. трубопроводу | Глибина залягання, м | Діаметр трубопроводу, мм | Примітки
1 |  | 200 | чавун
2 |  | 200 | чавун
3 |  | 100
4
5
6
глибина залягання надається з урахуванням висоти кришки люка
Колодязь**:
Тип | Діаметр, м | Примітки
з/б | 3,0*3,0
Люк**:
Матеріал | Діаметр, м | Примітки
чавун | 0.62
Засувки**:
№ поз. трубопроводу | Діаметр засувки, мм | Положення відкр/закр | Примітки
1
2
3 | 100 | відкрит | на ПГ
4
5
6
*- інформація надається представниками ТОВ «ЕКСПЕРТЦЕНТР»
**- заповнюються після отримання інформації представників ТОВ «БІЛОЦЕРКІВВОДА»
Типи колодязів: вузловий (приєднання), пожгідрант, вантуз, випуск води з трубопроводу
Представник ТОВ "ЕКСПЕРТЦЕНТР" _____________________________
Представник ТОВ "БІЛОЦЕРКІВВОДА" _____________________________
Ø 200
Ø 200
Ø 200
Ø 200

## 62-59-11
Інформаційна картка вузла водопровідної мережі ТОВ «БІЛОЦЕРКІВВОДА»
Номенклатурний номер вузла*: 62-59-11 |  |  |  |  | Схема розв’язки колодязя
Номер вузла |  | Номер планшета | Висотна відмітка центра люка колодязя, м | Примітки GPS точки
В62-11 |  | 87-11(62) | 170,15 | 167,75
Параметри водопровідної мережі**:
№ поз. трубопроводу | Глибина залягання, м | Діаметр трубопроводу, мм | Примітки
1 | 2.1 | 300 | чавун
2 | 2.1 | 200 | сталь
3 | 2.1 | 200 | сталь
4 | 2.1 | 50
5 | 2.1 | 50
6
глибина залягання надається з урахуванням висоти кришки люка
Колодязь**:
Тип | Діаметр, м | Примітки
камера
Люк**:
Матеріал | Діаметр, м | Примітки
з/б плита | 0.8
Засувки**:
№ поз. трубопроводу | Діаметр засувки, мм | Положення відкр/закр | Примітки
1 | 300 | відкрит
2 | 200 | відкрит
3 | 200 | відкрит
4 | 50 | закрит
5 | 50 | закрит
6
*- інформація надається представниками ТОВ «ЕКСПЕРТЦЕНТР»
**- заповнюються після отримання інформації представників ТОВ «БІЛОЦЕРКІВВОДА»
Типи колодязів: вузловий (приєднання), пожгідрант, вантуз, випуск води з трубопроводу
Представник ТОВ "ЕКСПЕРТЦЕНТР" _____________________________
Представник ТОВ "БІЛОЦЕРКІВВОДА" _____________________________
Ø 300
Ø200
Ø 200
Ø 300

## 62-59-12
Інформаційна картка вузла водопровідної мережі ТОВ «БІЛОЦЕРКІВВОДА»
Номенклатурний номер вузла*: 62-59-12 |  |  |  |  | Схема розв’язки колодязя
Номер вузла |  | Номер планшета | Висотна відмітка центра люка колодязя, м | Примітки GPS точки
В62-12 |  | 87-11(62) | 171,05 | 169,10
Параметри водопровідної мережі**:
№ поз. трубопроводу | Глибина залягання, м | Діаметр трубопроводу, мм | Примітки
1 | 1.9 | 300 | чавун
2 | 1.9 | 100 | чавун
3
4
5
6
глибина залягання надається з урахуванням висоти кришки люка
Колодязь**:
Тип | Діаметр, м | Примітки
з/б | 1.5
Люк**:
Матеріал | Діаметр, м | Примітки
чавун | 0.63
Засувки**:
№ поз. трубопроводу | Діаметр засувки, мм | Положення відкр/закр | Примітки
1
2 | 100 | відкрит | до №59 по вул. Леваневського
3
4
5
6
*- інформація надається представниками ТОВ «ЕКСПЕРТЦЕНТР»
**- заповнюються після отримання інформації представників ТОВ «БІЛОЦЕРКІВВОДА»
Типи колодязів: вузловий (приєднання), пожгідрант, вантуз, випуск води з трубопроводу
Представник ТОВ "ЕКСПЕРТЦЕНТР" _____________________________
Представник ТОВ "БІЛОЦЕРКІВВОДА" _____________________________
Ø 100
Ø300
Ø 300

## 62-59-12а
Інформаційна картка вузла водопровідної мережі ТОВ «БІЛОЦЕРКІВВОДА»
Номенклатурний номер вузла*: 62-59-12а |  |  |  |  | Схема розв’язки колодязя
Номер вузла |  | Номер планшета | Висотна відмітка центра люка колодязя, м | Примітки GPS точки
В62-12а |  | 87-11(62)
Параметри водопровідної мережі**:
№ поз. трубопроводу | Глибина залягання, м | Діаметр трубопроводу, мм | Примітки
1 | 1.8 | 300 | чавун
2 | 1.8 | 300 | чавун
3 | 1.8 | 300 | чавун
4
5
6
глибина залягання надається з урахуванням висоти кришки люка
Колодязь**:
Тип | Діаметр, м | Примітки
з/б | 1.5
Люк**:
Матеріал | Діаметр, м | Примітки
чавун | 0.63
Засувки**:
№ поз. трубопроводу | Діаметр засувки, мм | Положення відкр/закр | Примітки
1
2 | 300 | відкрит
3
4
5
6
*- інформація надається представниками ТОВ «ЕКСПЕРТЦЕНТР»
**- заповнюються після отримання інформації представників ТОВ «БІЛОЦЕРКІВВОДА»
Типи колодязів: вузловий (приєднання), пожгідрант, вантуз, випуск води з трубопроводу
Представник ТОВ "ЕКСПЕРТЦЕНТР" _____________________________
Представник ТОВ "БІЛОЦЕРКІВВОДА" _____________________________
Ø 300
Ø 300
Ø 300

## 62-59-12б
Інформаційна картка вузла водопровідної мережі ТОВ «БІЛОЦЕРКІВВОДА»
Номенклатурний номер вузла*: 62-59-12б |  |  |  |  | Схема розв’язки колодязя
Номер вузла |  | Номер планшета | Висотна відмітка центра люка колодязя, м | Примітки GPS точки
В62-12б |  | 87-11(62)
Параметри водопровідної мережі**:
№ поз. трубопроводу | Глибина залягання, м | Діаметр трубопроводу, мм | Примітки
1 | 1.8 | 300 | чавун
2 |  | ПГ
3 | 1.8 | 100 | чавун
4
5
6
глибина залягання надається з урахуванням висоти кришки люка
Колодязь**:
Тип | Діаметр, м | Примітки
з/б | 2
Люк**:
Матеріал | Діаметр, м | Примітки
чавун | 0.63
Засувки**:
№ поз. трубопроводу | Діаметр засувки, мм | Положення відкр/закр | Примітки
1 | 300 | відкрит | 2 шт
2
3 | 100 | відкрит
4
5
6
*- інформація надається представниками ТОВ «ЕКСПЕРТЦЕНТР»
**- заповнюються після отримання інформації представників ТОВ «БІЛОЦЕРКІВВОДА»
Типи колодязів: вузловий (приєднання), пожгідрант, вантуз, випуск води з трубопроводу
Представник ТОВ "ЕКСПЕРТЦЕНТР" _____________________________
Представник ТОВ "БІЛОЦЕРКІВВОДА" _____________________________
Ø 300
Ø 100
Ø 300

## 62-59-12в
Інформаційна картка вузла водопровідної мережі ТОВ «БІЛОЦЕРКІВВОДА»
Номенклатурний номер вузла*: 62-59-12в |  |  |  |  | Схема розв’язки колодязя
Номер вузла |  | Номер планшета | Висотна відмітка центра люка колодязя, м | Примітки GPS точки
В62-12в |  | 87-11(62)
Параметри водопровідної мережі**:
№ поз. трубопроводу | Глибина залягання, м | Діаметр трубопроводу, мм | Примітки
1 | 1.8 | 100 | чавун
2 |  | ПГ | на мережі
3 | 1.8 | 100 | чавун
4
5
6
глибина залягання надається з урахуванням висоти кришки люка
Колодязь**:
Тип | Діаметр, м | Примітки
з/б | 1.5
Люк**:
Матеріал | Діаметр, м | Примітки
чавун | 0.63
Засувки**:
№ поз. трубопроводу | Діаметр засувки, мм | Положення відкр/закр | Примітки
1 | 100 | відкрит | до №73 по вул. Леваневського
2
3 | 100 | відкрит | до №75 по вул. Леваневського
4
5
6
*- інформація надається представниками ТОВ «ЕКСПЕРТЦЕНТР»
**- заповнюються після отримання інформації представників ТОВ «БІЛОЦЕРКІВВОДА»
Типи колодязів: вузловий (приєднання), пожгідрант, вантуз, випуск води з трубопроводу
Представник ТОВ "ЕКСПЕРТЦЕНТР" _____________________________
Представник ТОВ "БІЛОЦЕРКІВВОДА" _____________________________
Ø 100
Ø100
Ø 100

## 62-59-13г
Інформаційна картка вузла водопровідної мережі ТОВ «БІЛОЦЕРКІВВОДА»
Номенклатурний номер вузла*: 62-59-13г |  |  |  |  | Схема розв’язки колодязя
Номер вузла |  | Номер планшета | Висотна відмітка центра люка колодязя, м | Примітки GPS точки
В62-13г |  | 87-11(62)
Параметри водопровідної мережі**:
№ поз. трубопроводу | Глибина залягання, м | Діаметр трубопроводу, мм | Примітки
1 | 1.8 | 100 | чавун
2 |  | ПГ
3 | 1.8 | 100 | чавун
4
5
6
глибина залягання надається з урахуванням висоти кришки люка
Колодязь**:
Тип | Діаметр, м | Примітки
1
Люк**:
Матеріал | Діаметр, м | Примітки
чавун | 0.63
Засувки**:
№ поз. трубопроводу | Діаметр засувки, мм | Положення відкр/закр | Примітки
1
2
3 | 100 | відкрит
4
5
6
*- інформація надається представниками ТОВ «ЕКСПЕРТЦЕНТР»
**- заповнюються після отримання інформації представників ТОВ «БІЛОЦЕРКІВВОДА»
Типи колодязів: вузловий (приєднання), пожгідрант, вантуз, випуск води з трубопроводу
Представник ТОВ "ЕКСПЕРТЦЕНТР" _____________________________
Представник ТОВ "БІЛОЦЕРКІВВОДА" _____________________________
Ø 100
Ø 100
Ø 100

## 62-59-13д
Інформаційна картка вузла водопровідної мережі ТОВ «БІЛОЦЕРКІВВОДА»
Номенклатурний номер вузла*: 62-59-13д |  |  |  |  | Схема розв’язки колодязя
Номер вузла |  | Номер планшета | Висотна відмітка центра люка колодязя, м | Примітки GPS точки
В62-13д |  | 87-11(62)
Параметри водопровідної мережі**:
№ поз. трубопроводу | Глибина залягання, м | Діаметр трубопроводу, мм | Примітки
1 | 1.8 | 150 | чавун
2 |  | ПГ
3 | 1.8 | 100 | чавун
4 | 1.8 | 100 | чавун
5
6
глибина залягання надається з урахуванням висоти кришки люка
Колодязь**:
Тип | Діаметр, м | Примітки
1.5
Люк**:
Матеріал | Діаметр, м | Примітки
чавун | 0.63
Засувки**:
№ поз. трубопроводу | Діаметр засувки, мм | Положення відкр/закр | Примітки
1
2
3 | 100 | відкрит | до №48 по вул. Леваневського
4 | 100 | відкрит | до №50 по вул. Леваневського
5
6
*- інформація надається представниками ТОВ «ЕКСПЕРТЦЕНТР»
**- заповнюються після отримання інформації представників ТОВ «БІЛОЦЕРКІВВОДА»
Типи колодязів: вузловий (приєднання), пожгідрант, вантуз, випуск води з трубопроводу
Представник ТОВ "ЕКСПЕРТЦЕНТР" _____________________________
Представник ТОВ "БІЛОЦЕРКІВВОДА" _____________________________
Ø 100
Ø 150
Ø 100

## 62-59-14
Інформаційна картка вузла водопровідної мережі ТОВ «БІЛОЦЕРКІВВОДА»
Номенклатурний номер вузла*: 62-59-14 |  |  |  |  | Схема розв’язки колодязя
Номер вузла |  | Номер планшета | Висотна відмітка центра люка колодязя, м | Примітки GPS точки
В62-14 |  | 87-11(62) | 173,46 | 170,35
Параметри водопровідної мережі**:
№ поз. трубопроводу | Глибина залягання, м | Діаметр трубопроводу, мм | Примітки
1 | 1.8 | 500 | чавун
2 | 1.8 | 100
3
4
5
6
глибина залягання надається з урахуванням висоти кришки люка
Колодязь**:
Тип | Діаметр, м | Примітки
з/б | 1.5
Люк**:
Матеріал | Діаметр, м | Примітки
чавун | 0.63
Засувки**:
№ поз. трубопроводу | Діаметр засувки, мм | Положення відкр/закр | Примітки
1
2 | 100 | відкрит | на ПГ
3
4
5
6
*- інформація надається представниками ТОВ «ЕКСПЕРТЦЕНТР»
**- заповнюються після отримання інформації представників ТОВ «БІЛОЦЕРКІВВОДА»
Типи колодязів: вузловий (приєднання), пожгідрант, вантуз, випуск води з трубопроводу
Представник ТОВ "ЕКСПЕРТЦЕНТР" _____________________________
Представник ТОВ "БІЛОЦЕРКІВВОДА" _____________________________
Ø 500
Ø 500

## 62-59-16
Інформаційна картка вузла водопровідної мережі ТОВ «БІЛОЦЕРКІВВОДА»
Номенклатурний номер вузла*: 62-59-16 |  |  |  |  | Схема розв’язки колодязя
Номер вузла |  | Номер планшета | Висотна відмітка центра люка колодязя, м | Примітки GPS точки
В62-16 |  | 87-11(62) | 175,72 | 173,34
Параметри водопровідної мережі**:
№ поз. трубопроводу | Глибина залягання, м | Діаметр трубопроводу, мм | Примітки
1 | 1.8 | 500 | чавун
2 | 1.8 | 300
3
4
5
6
глибина залягання надається з урахуванням висоти кришки люка
Колодязь**:
Тип | Діаметр, м | Примітки
камера | 3*4
Люк**:
Матеріал | Діаметр, м | Примітки
чавун | 0.63
Засувки**:
№ поз. трубопроводу | Діаметр засувки, мм | Положення відкр/закр | Примітки
1 | 500 | відкрит | 2 шт
2
3
4
5
6
*- інформація надається представниками ТОВ «ЕКСПЕРТЦЕНТР»
**- заповнюються після отримання інформації представників ТОВ «БІЛОЦЕРКІВВОДА»
Типи колодязів: вузловий (приєднання), пожгідрант, вантуз, випуск води з трубопроводу
Представник ТОВ "ЕКСПЕРТЦЕНТР" _____________________________
Представник ТОВ "БІЛОЦЕРКІВВОДА" _____________________________
Ø 500
Ø 500

## 62-59-16а
Інформаційна картка вузла водопровідної мережі ТОВ «БІЛОЦЕРКІВВОДА»
Номенклатурний номер вузла*: 62-59-16а |  |  |  |  | Схема розв’язки колодязя
Номер вузла |  | Номер планшета | Висотна відмітка центра люка колодязя, м | Примітки GPS точки
В62-16а |  | 87-11(62)
Параметри водопровідної мережі**:
№ поз. трубопроводу | Глибина залягання, м | Діаметр трубопроводу, мм | Примітки
1 | 1.8 | 500 | чавун
2 | 1.8 | 200 | чавун
3
4
5
6
глибина залягання надається з урахуванням висоти кришки люка
Колодязь**:
Тип | Діаметр, м | Примітки
цегл | 1.5
Люк**:
Матеріал | Діаметр, м | Примітки
чавун | 0.63
Засувки**:
№ поз. трубопроводу | Діаметр засувки, мм | Положення відкр/закр | Примітки
1
2 | 200 | відкрит
3
4
5
6
*- інформація надається представниками ТОВ «ЕКСПЕРТЦЕНТР»
**- заповнюються після отримання інформації представників ТОВ «БІЛОЦЕРКІВВОДА»
Типи колодязів: вузловий (приєднання), пожгідрант, вантуз, випуск води з трубопроводу
Представник ТОВ "ЕКСПЕРТЦЕНТР" _____________________________
Представник ТОВ "БІЛОЦЕРКІВВОДА" _____________________________
Ø 200
Ø500
Ø 500

## 62-59-31
Інформаційна картка вузла водопровідної мережі ТОВ «БІЛОЦЕРКІВВОДА»
Номенклатурний номер вузла*: 62-59-31 |  |  |  |  | Схема розв’язки колодязя
Номер вузла |  | Номер планшета | Висотна відмітка центра люка колодязя, м | Примітки GPS точки
В62-31 |  | 87-11(62) | 174,54 | 172,34
Параметри водопровідної мережі**:
№ поз. трубопроводу | Глибина залягання, м | Діаметр трубопроводу, мм | Примітки
1 | 2 | 250 | чавун
2 |  | ПГ | на мережі
3 | 2 | 250 | чавун
4 | 2 | 250 | чавун
5
6
глибина залягання надається з урахуванням висоти кришки люка
Колодязь**:
Тип | Діаметр, м | Примітки
з/б | 2
Люк**:
Матеріал | Діаметр, м | Примітки
чавун | 0.63
Засувки**:
№ поз. трубопроводу | Діаметр засувки, мм | Положення відкр/закр | Примітки
1
2
3 | 250 | відкрит | на ПК "Росава"
4 | 250 | відкрит | на ПК "Росава"
5
6
*- інформація надається представниками ТОВ «ЕКСПЕРТЦЕНТР»
**- заповнюються після отримання інформації представників ТОВ «БІЛОЦЕРКІВВОДА»
Типи колодязів: вузловий (приєднання), пожгідрант, вантуз, випуск води з трубопроводу
Представник ТОВ "ЕКСПЕРТЦЕНТР" _____________________________
Представник ТОВ "БІЛОЦЕРКІВВОДА" _____________________________
Ø 250
Ø250
Ø 250
Ø 250

## 62-59-32
Інформаційна картка вузла водопровідної мережі ТОВ «БІЛОЦЕРКІВВОДА»
Номенклатурний номер вузла*: 62-59-32 |  |  |  |  | Схема розв’язки колодязя
Номер вузла |  | Номер планшета | Висотна відмітка центра люка колодязя, м | Примітки GPS точки
В62-32 |  | 87-11(62) | 174,12 | 172,27
Параметри водопровідної мережі**:
№ поз. трубопроводу | Глибина залягання, м | Діаметр трубопроводу, мм | Примітки
1 | 1.8 | 250 | чавун
2 | 1.8 | 150 | сталь
3
4
5
6
глибина залягання надається з урахуванням висоти кришки люка
Колодязь**:
Тип | Діаметр, м | Примітки
з/б | 1.5
Люк**:
Матеріал | Діаметр, м | Примітки
чавун | 0.63
Засувки**:
№ поз. трубопроводу | Діаметр засувки, мм | Положення відкр/закр | Примітки
1
2 | 150 | відкрит
3
4
5
6
*- інформація надається представниками ТОВ «ЕКСПЕРТЦЕНТР»
**- заповнюються після отримання інформації представників ТОВ «БІЛОЦЕРКІВВОДА»
Типи колодязів: вузловий (приєднання), пожгідрант, вантуз, випуск води з трубопроводу
Представник ТОВ "ЕКСПЕРТЦЕНТР" _____________________________
Представник ТОВ "БІЛОЦЕРКІВВОДА" _____________________________
Ø 300
Ø 150
Ø 300

## 62-59-33
Інформаційна картка вузла водопровідної мережі ТОВ «БІЛОЦЕРКІВВОДА»
Номенклатурний номер вузла*: 62-59-33 |  |  |  |  | Схема розв’язки колодязя
Номер вузла |  | Номер планшета | Висотна відмітка центра люка колодязя, м | Примітки GPS точки
В62-33 |  | 87-11(62) | 175,11 | 173,09
Параметри водопровідної мережі**:
№ поз. трубопроводу | Глибина залягання, м | Діаметр трубопроводу, мм | Примітки
1 | 1.8 | 250 | чавун
2 |  | ПГ | на мережі
3
4
5
6
глибина залягання надається з урахуванням висоти кришки люка
Колодязь**:
Тип | Діаметр, м | Примітки
з/б | 1.5
Люк**:
Матеріал | Діаметр, м | Примітки
чавун | 0.63
Засувки**:
№ поз. трубопроводу | Діаметр засувки, мм | Положення відкр/закр | Примітки
1
2
3
4
5
6
*- інформація надається представниками ТОВ «ЕКСПЕРТЦЕНТР»
**- заповнюються після отримання інформації представників ТОВ «БІЛОЦЕРКІВВОДА»
Типи колодязів: вузловий (приєднання), пожгідрант, вантуз, випуск води з трубопроводу
Представник ТОВ "ЕКСПЕРТЦЕНТР" _____________________________
Представник ТОВ "БІЛОЦЕРКІВВОДА" _____________________________
Ø 250
Ø 250

## 62-59-36
Інформаційна картка вузла водопровідної мережі ТОВ «БІЛОЦЕРКІВВОДА»
Номенклатурний номер вузла*: 62-59-36 |  |  |  |  | Схема розв’язки колодязя
Номер вузла |  | Номер планшета | Висотна відмітка центра люка колодязя, м | Примітки GPS точки
В62-36 |  | 87-11(62) | 175,75 | 174,13
Параметри водопровідної мережі**:
№ поз. трубопроводу | Глибина залягання, м | Діаметр трубопроводу, мм | Примітки
1 | 1.8 | 200 | чавун
2 |  | ПГ | на мережі
3 | 1.8 | 150 | чавун
4
5
6
глибина залягання надається з урахуванням висоти кришки люка
Колодязь**:
Тип | Діаметр, м | Примітки
з/б | 1.5
Люк**:
Матеріал | Діаметр, м | Примітки
чавун | 0.63
Засувки**:
№ поз. трубопроводу | Діаметр засувки, мм | Положення відкр/закр | Примітки
1 | 200 | відкрит
2
3
4
5
6
*- інформація надається представниками ТОВ «ЕКСПЕРТЦЕНТР»
**- заповнюються після отримання інформації представників ТОВ «БІЛОЦЕРКІВВОДА»
Типи колодязів: вузловий (приєднання), пожгідрант, вантуз, випуск води з трубопроводу
Представник ТОВ "ЕКСПЕРТЦЕНТР" _____________________________
Представник ТОВ "БІЛОЦЕРКІВВОДА" _____________________________
Ø 150
Ø200

## 62-59-37
Інформаційна картка вузла водопровідної мережі ТОВ «БІЛОЦЕРКІВВОДА»
Номенклатурний номер вузла*: 62-59-37 |  |  |  |  | Схема розв’язки колодязя
Номер вузла |  | Номер планшета | Висотна відмітка центра люка колодязя, м | Примітки GPS точки
В62-37 |  | 87-11(62) | 175,46 | 173,29
Параметри водопровідної мережі**:
№ поз. трубопроводу | Глибина залягання, м | Діаметр трубопроводу, мм | Примітки
1 | 1.9 | 150 | чавун
2 | 1.9 | 50 | сталь
3
4
5
6
глибина залягання надається з урахуванням висоти кришки люка
Колодязь**:
Тип | Діаметр, м | Примітки
з/б | 1.5
Люк**:
Матеріал | Діаметр, м | Примітки
чавун | 0.63
Засувки**:
№ поз. трубопроводу | Діаметр засувки, мм | Положення відкр/закр | Примітки
1
2 | 25 | відкрит | лічильник
3
4
5
6
*- інформація надається представниками ТОВ «ЕКСПЕРТЦЕНТР»
**- заповнюються після отримання інформації представників ТОВ «БІЛОЦЕРКІВВОДА»
Типи колодязів: вузловий (приєднання), пожгідрант, вантуз, випуск води з трубопроводу
Представник ТОВ "ЕКСПЕРТЦЕНТР" _____________________________
Представник ТОВ "БІЛОЦЕРКІВВОДА" _____________________________
Ø 150
Ø50
Ø150

## 62-59-66
Інформаційна картка вузла водопровідної мережі ТОВ «БІЛОЦЕРКІВВОДА»
Номенклатурний номер вузла*: 62-59-66 |  |  |  |  | Схема розв’язки колодязя
Номер вузла |  | Номер планшета | Висотна відмітка центра люка колодязя, м | Примітки GPS точки
В62-66 |  | 87-11(62) | 168,96 | 166,79
Параметри водопровідної мережі**:
№ поз. трубопроводу | Глибина залягання, м | Діаметр трубопроводу, мм | Примітки
1 | 2.2 | 200 | чавун
2 | 2.2 | 150 | сталь
3
4
5
6
глибина залягання надається з урахуванням висоти кришки люка
Колодязь**:
Тип | Діаметр, м | Примітки
з/б | 1.5
Люк**:
Матеріал | Діаметр, м | Примітки
чавун | 0.63
Засувки**:
№ поз. трубопроводу | Діаметр засувки, мм | Положення відкр/закр | Примітки
1
2 | 150 | відкрит | до №32 по вул. Леваневського
3
4
5
6
*- інформація надається представниками ТОВ «ЕКСПЕРТЦЕНТР»
**- заповнюються після отримання інформації представників ТОВ «БІЛОЦЕРКІВВОДА»
Типи колодязів: вузловий (приєднання), пожгідрант, вантуз, випуск води з трубопроводу
Представник ТОВ "ЕКСПЕРТЦЕНТР" _____________________________
Представник ТОВ "БІЛОЦЕРКІВВОДА" _____________________________
Ø 200
Ø 150
Ø 200

## 62-59-68
Інформаційна картка вузла водопровідної мережі ТОВ «БІЛОЦЕРКІВВОДА»
Номенклатурний номер вузла*: 62-59-68 |  |  |  |  | Схема розв’язки колодязя
Номер вузла |  | Номер планшета | Висотна відмітка центра люка колодязя, м | Примітки GPS точки
В62-68 |  | 87-11(62) | 169,82 | 167,57
Параметри водопровідної мережі**:
№ поз. трубопроводу | Глибина залягання, м | Діаметр трубопроводу, мм | Примітки
1 | 1.8 | 150 | чавун
2 | 1.8 | 110 | п/е
3 | 1.7 | 25 | п/е
4 | 1.2 | 20 | м/п
5
6
глибина залягання надається з урахуванням висоти кришки люка
Колодязь**:
Тип | Діаметр, м | Примітки
з/б | 1.5
Люк**:
Матеріал | Діаметр, м | Примітки
чавун | 0.63
Засувки**:
№ поз. трубопроводу | Діаметр засувки, мм | Положення відкр/закр | Примітки
1
2 | 100 | відкрит | до №32 по вул. Леваневського
3 | 20 | відкрит | на аптеку
4 | 20 | закрит | на павільон "Соки"
5
6
*- інформація надається представниками ТОВ «ЕКСПЕРТЦЕНТР»
**- заповнюються після отримання інформації представників ТОВ «БІЛОЦЕРКІВВОДА»
Типи колодязів: вузловий (приєднання), пожгідрант, вантуз, випуск води з трубопроводу
Представник ТОВ "ЕКСПЕРТЦЕНТР" _____________________________
Представник ТОВ "БІЛОЦЕРКІВВОДА" _____________________________
Ø 25
Ø 150
Ø 110
Ø 150
Ø 20

## 62-59-69
Інформаційна картка вузла водопровідної мережі ТОВ «БІЛОЦЕРКІВВОДА»
Номенклатурний номер вузла*: 62-59-69 |  |  |  |  | Схема розв’язки колодязя
Номер вузла |  | Номер планшета | Висотна відмітка центра люка колодязя, м | Примітки GPS точки
В62-69 |  | 87-11(62) | 169,52 | 167,68
Параметри водопровідної мережі**:
№ поз. трубопроводу | Глибина залягання, м | Діаметр трубопроводу, мм | Примітки
1 | 1.9 | 150 | чавун
2 |  | ПГ | на мережі
3 | 1.9 | 150 | чавун
4
5
6
глибина залягання надається з урахуванням висоти кришки люка
Колодязь**:
Тип | Діаметр, м | Примітки
з/б | 1.5
Люк**:
Матеріал | Діаметр, м | Примітки
чавун | 0.63
Засувки**:
№ поз. трубопроводу | Діаметр засувки, мм | Положення відкр/закр | Примітки
1
2
3 | 150 | відкрит
4
5
6
*- інформація надається представниками ТОВ «ЕКСПЕРТЦЕНТР»
**- заповнюються після отримання інформації представників ТОВ «БІЛОЦЕРКІВВОДА»
Типи колодязів: вузловий (приєднання), пожгідрант, вантуз, випуск води з трубопроводу
Представник ТОВ "ЕКСПЕРТЦЕНТР" _____________________________
Представник ТОВ "БІЛОЦЕРКІВВОДА" _____________________________
Ø 150
Ø150
Ø 150

## 62-59-70
Інформаційна картка вузла водопровідної мережі ТОВ «БІЛОЦЕРКІВВОДА»
Номенклатурний номер вузла*: 62-59-70 |  |  |  |  | Схема розв’язки колодязя
Номер вузла |  | Номер планшета | Висотна відмітка центра люка колодязя, м | Примітки GPS точки
В62-70 |  | 87-11(62) | 169,43 | 167,43
Параметри водопровідної мережі**:
№ поз. трубопроводу | Глибина залягання, м | Діаметр трубопроводу, мм | Примітки
1 | 1.8 | 150 | чавун
2 |  | ПГ | на мережі
3 | 1.8 | 100 | чавун
4
5
6
глибина залягання надається з урахуванням висоти кришки люка
Колодязь**:
Тип | Діаметр, м | Примітки
з/б | 1.5
Люк**:
Матеріал | Діаметр, м | Примітки
чавун | 0.63
Засувки**:
№ поз. трубопроводу | Діаметр засувки, мм | Положення відкр/закр | Примітки
1
2
3 | 100 | відкрит
4
5
6
*- інформація надається представниками ТОВ «ЕКСПЕРТЦЕНТР»
**- заповнюються після отримання інформації представників ТОВ «БІЛОЦЕРКІВВОДА»
Типи колодязів: вузловий (приєднання), пожгідрант, вантуз, випуск води з трубопроводу
Представник ТОВ "ЕКСПЕРТЦЕНТР" _____________________________
Представник ТОВ "БІЛОЦЕРКІВВОДА" _____________________________
Ø 150
Ø100

## 62-59-80
Інформаційна картка вузла водопровідної мережі ТОВ «БІЛОЦЕРКІВВОДА»
Номенклатурний номер вузла*: 62-59-80 |  |  |  |  | Схема розв’язки колодязя
Номер вузла |  | Номер планшета | Висотна відмітка центра люка колодязя, м | Примітки GPS точки
В62-80 |  | 87-11(62) | 169,14 | 167,55
Параметри водопровідної мережі**:
№ поз. трубопроводу | Глибина залягання, м | Діаметр трубопроводу, мм | Примітки
1 | 1.9 | 150 | чавун
2 | 1.9 | 100 | чавун
3 | 1.9 | 100 | чавун
4
5
6
глибина залягання надається з урахуванням висоти кришки люка
Колодязь**:
Тип | Діаметр, м | Примітки
1.5
Люк**:
Матеріал | Діаметр, м | Примітки
чавун | 0.63
Засувки**:
№ поз. трубопроводу | Діаметр засувки, мм | Положення відкр/закр | Примітки
1
2 | 100 | відкрит | до №42 по вул. Леваневського
3 | 100 | відкрит | до №46 по вул. Леваневського
4
5
6
*- інформація надається представниками ТОВ «ЕКСПЕРТЦЕНТР»
**- заповнюються після отримання інформації представників ТОВ «БІЛОЦЕРКІВВОДА»
Типи колодязів: вузловий (приєднання), пожгідрант, вантуз, випуск води з трубопроводу
Представник ТОВ "ЕКСПЕРТЦЕНТР" _____________________________
Представник ТОВ "БІЛОЦЕРКІВВОДА" _____________________________
Ø 100
Ø150
Ø 100

## 62-59-81
Інформаційна картка вузла водопровідної мережі ТОВ «БІЛОЦЕРКІВВОДА»
Номенклатурний номер вузла*: 62-59-81 |  |  |  |  | Схема розв’язки колодязя
Номер вузла |  | Номер планшета | Висотна відмітка центра люка колодязя, м | Примітки GPS точки
В62-81 |  | 87-11(62) | 169,86 | 167,90
Параметри водопровідної мережі**:
№ поз. трубопроводу | Глибина залягання, м | Діаметр трубопроводу, мм | Примітки
1 | 2 | 200 | чавун
2 | 1.8 | 110 | п/е
3
4
5
6
глибина залягання надається з урахуванням висоти кришки люка
Колодязь**:
Тип | Діаметр, м | Примітки
1.5
Люк**:
Матеріал | Діаметр, м | Примітки
гумокорд | 0.63
Засувки**:
№ поз. трубопроводу | Діаметр засувки, мм | Положення відкр/закр | Примітки
1
2 | 100 | відкрит | до №46 по вул. Леваневського
3
4
5
6
*- інформація надається представниками ТОВ «ЕКСПЕРТЦЕНТР»
**- заповнюються після отримання інформації представників ТОВ «БІЛОЦЕРКІВВОДА»
Типи колодязів: вузловий (приєднання), пожгідрант, вантуз, випуск води з трубопроводу
Представник ТОВ "ЕКСПЕРТЦЕНТР" _____________________________
Представник ТОВ "БІЛОЦЕРКІВВОДА" _____________________________
Ø 200
Ø 110
Ø 200

## 62-59-81а
Інформаційна картка вузла водопровідної мережі ТОВ «БІЛОЦЕРКІВВОДА»
Номенклатурний номер вузла*: 62-59-81а |  |  |  |  | Схема розв’язки колодязя
Номер вузла |  | Номер планшета | Висотна відмітка центра люка колодязя, м | Примітки GPS точки
В62-81а |  | 87-11(62)
Параметри водопровідної мережі**:
№ поз. трубопроводу | Глибина залягання, м | Діаметр трубопроводу, мм | Примітки
1 | 1.9 | 100 | чавун
2 | 1.9 | 110 | п/е
3
4
5
6
глибина залягання надається з урахуванням висоти кришки люка
Колодязь**:
Тип | Діаметр, м | Примітки
1.5
Люк**:
Матеріал | Діаметр, м | Примітки
гумокорд | 0.62
Засувки**:
№ поз. трубопроводу | Діаметр засувки, мм | Положення відкр/закр | Примітки
1
2 | 100 | відкрит
3
4
5
6
*- інформація надається представниками ТОВ «ЕКСПЕРТЦЕНТР»
**- заповнюються після отримання інформації представників ТОВ «БІЛОЦЕРКІВВОДА»
Типи колодязів: вузловий (приєднання), пожгідрант, вантуз, випуск води з трубопроводу
Представник ТОВ "ЕКСПЕРТЦЕНТР" _____________________________
Представник ТОВ "БІЛОЦЕРКІВВОДА" _____________________________
Ø 100
Ø110

## 62-59-86
Інформаційна картка вузла водопровідної мережі ТОВ «БІЛОЦЕРКІВВОДА»
Номенклатурний номер вузла*: 62-59-86 |  |  |  |  | Схема розв’язки колодязя
Номер вузла |  | Номер планшета | Висотна відмітка центра люка колодязя, м | Примітки GPS точки
В62-86 |  | 87-11(62) | 170,04 | 168,35
Параметри водопровідної мережі**:
№ поз. трубопроводу | Глибина залягання, м | Діаметр трубопроводу, мм | Примітки
1 | 2.2 | 250 | чавун
2 | 2.2 | 100 | чавун
3 | 2.2 | 100 | чавун
4
5
6
глибина залягання надається з урахуванням висоти кришки люка
Колодязь**:
Тип | Діаметр, м | Примітки
з/б | 1.5
Люк**:
Матеріал | Діаметр, м | Примітки
чавун | 0.63
Засувки**:
№ поз. трубопроводу | Діаметр засувки, мм | Положення відкр/закр | Примітки
1
2 | 100 | відкрит | до №36 по вул. Леваневського
3 | 100 | відкрит | до №40 по вул. Леваневського
4
5
6
*- інформація надається представниками ТОВ «ЕКСПЕРТЦЕНТР»
**- заповнюються після отримання інформації представників ТОВ «БІЛОЦЕРКІВВОДА»
Типи колодязів: вузловий (приєднання), пожгідрант, вантуз, випуск води з трубопроводу
Представник ТОВ "ЕКСПЕРТЦЕНТР" _____________________________
Представник ТОВ "БІЛОЦЕРКІВВОДА" _____________________________
Ø 100
Ø 100
Ø 250
Ø 250

## 63-59-10
Інформаційна картка вузла водопровідної мережі ТОВ «БІЛОЦЕРКІВВОДА»
Номенклатурний номер вузла*: 63-59-10 |  |  |  |  | Схема розв’язки колодязя
Номер вузла |  | Номер планшета | Висотна відмітка центра люка колодязя, м | Примітки GPS точки
В63-10 |  | 87-12(63) | 170,37 | 168,72
Параметри водопровідної мережі**:
№ поз. трубопроводу | Глибина залягання, м | Діаметр трубопроводу, мм | Примітки
1 |  | 200
2 |  | 500
3 |  | ПГ
4 |  | 300 | до Західного проїзду
5
6
глибина залягання надається з урахуванням висоти кришки люка
Колодязь**:
Тип | Діаметр, м | Примітки
з/б | 1.5
Люк**:
Матеріал | Діаметр, м | Примітки
Засувки**:
№ поз. трубопроводу | Діаметр засувки, мм | Положення відкр/закр | Примітки
1 | 200 | відкр. | засувка
2
3
4 | 300 | відкр. | засувка
5
6
*- інформація надається представниками ТОВ «ЕКСПЕРТЦЕНТР»
**- заповнюються після отримання інформації представників ТОВ «БІЛОЦЕРКІВВОДА»
Типи колодязів: вузловий (приєднання), пожгідрант, вантуз, випуск води з трубопроводу
Представник ТОВ "ЕКСПЕРТЦЕНТР" _____________________________
Представник ТОВ "БІЛОЦЕРКІВВОДА" _____________________________
Ø 200
Ø 500
Ø 300

## 63-59-10 а
Інформаційна картка вузла водопровідної мережі ТОВ «БІЛОЦЕРКІВВОДА»
Номенклатурний номер вузла*: 63-59-10а |  |  |  |  | Схема розв’язки колодязя
Номер вузла |  | Номер планшета | Висотна відмітка центра люка колодязя, м | Примітки GPS точки
В63-10а |  | 87-12(63) | 170.23
Параметри водопровідної мережі**:
№ поз. трубопроводу | Глибина залягання, м | Діаметр трубопроводу, мм | Примітки
1 |  | 500
2 |  | 200 | до заводу Валса
3
4
5
6
глибина залягання надається з урахуванням висоти кришки люка
Колодязь**:
Тип | Діаметр, м | Примітки
з/б | 2
Люк**:
Матеріал | Діаметр, м | Примітки
Засувки**:
№ поз. трубопроводу | Діаметр засувки, мм | Положення відкр/закр | Примітки
1
2 | 200 | відкр. | засувка
3
4
5
6
*- інформація надається представниками ТОВ «ЕКСПЕРТЦЕНТР»
**- заповнюються після отримання інформації представників ТОВ «БІЛОЦЕРКІВВОДА»
Типи колодязів: вузловий (приєднання), пожгідрант, вантуз, випуск води з трубопроводу
Представник ТОВ "ЕКСПЕРТЦЕНТР" _____________________________
Представник ТОВ "БІЛОЦЕРКІВВОДА" _____________________________
Ø 500
Ø 500
Ø 200

## 63-59-9
Інформаційна картка вузла водопровідної мережі ТОВ «БІЛОЦЕРКІВВОДА»
Номенклатурний номер вузла*: 63-59-9 |  |  |  |  | Схема розв’язки колодязя
Номер вузла |  | Номер планшета | Висотна відмітка центра люка колодязя, м | Примітки GPS точки
В63-9 |  | 87-12(63) | 170,09 | 168,49
Параметри водопровідної мережі**:
№ поз. трубопроводу | Глибина залягання, м | Діаметр трубопроводу, мм | Примітки
1 |  | 500
2 |  | 25 | п/е до заправки
3 |  | ПГ
4
5
6
глибина залягання надається з урахуванням висоти кришки люка
Колодязь**:
Тип | Діаметр, м | Примітки
з/б | 2
Люк**:
Матеріал | Діаметр, м | Примітки
Засувки**:
№ поз. трубопроводу | Діаметр засувки, мм | Положення відкр/закр | Примітки
1
2 | 25 | відкр. | кран шар.
3 | 100 | відкр. | засувка
4
5
6
*- інформація надається представниками ТОВ «ЕКСПЕРТЦЕНТР»
**- заповнюються після отримання інформації представників ТОВ «БІЛОЦЕРКІВВОДА»
Типи колодязів: вузловий (приєднання), пожгідрант, вантуз, випуск води з трубопроводу
Представник ТОВ "ЕКСПЕРТЦЕНТР" _____________________________
Представник ТОВ "БІЛОЦЕРКІВВОДА" _____________________________
Ø 500
Ø 500
Ø 25

## 63-59-8
Інформаційна картка вузла водопровідної мережі ТОВ «БІЛОЦЕРКІВВОДА»
Номенклатурний номер вузла*: 63-59-8 |  |  |  |  | Схема розв’язки колодязя
Номер вузла |  | Номер планшета | Висотна відмітка центра люка колодязя, м | Примітки GPS точки
В63-8 |  | 87-12(63) | 169,86 | 167,14
Параметри водопровідної мережі**:
№ поз. трубопроводу | Глибина залягання, м | Діаметр трубопроводу, мм | Примітки
1 |  | 500 | чавун
2 |  | ПГ
3 |  | 300 | чавун
4 |  | 500 | чавун до вул. 2-га Радгоспна
5
6
глибина залягання надається з урахуванням висоти кришки люка
Колодязь**:
Тип | Діаметр, м | Примітки
з/б | 3,0*4,0
Люк**:
Матеріал | Діаметр, м | Примітки
Засувки**:
№ поз. трубопроводу | Діаметр засувки, мм | Положення відкр/закр | Примітки
1 | 500 | відкр. | засувка
2
3 | 300 | відкр. | засувка
4 | 500 | відкр. | засувка
5
6
*- інформація надається представниками ТОВ «ЕКСПЕРТЦЕНТР»
**- заповнюються після отримання інформації представників ТОВ «БІЛОЦЕРКІВВОДА»
Типи колодязів: вузловий (приєднання), пожгідрант, вантуз, випуск води з трубопроводу
Представник ТОВ "ЕКСПЕРТЦЕНТР" _____________________________
Представник ТОВ "БІЛОЦЕРКІВВОДА" _____________________________
Ø 500
Ø 300
Ø 500

## 63-59-7а
Інформаційна картка вузла водопровідної мережі ТОВ «БІЛОЦЕРКІВВОДА»
Номенклатурний номер вузла*: 63-59-7а |  |  |  |  | Схема розв’язки колодязя
Номер вузла |  | Номер планшета | Висотна відмітка центра люка колодязя, м | Примітки GPS точки
В63-7а |  | 87-12(63) | 169.51
Параметри водопровідної мережі**:
№ поз. трубопроводу | Глибина залягання, м | Діаметр трубопроводу, мм | Примітки
1 |  | 300 | чавун
2 |  | 100 | п/е до складу шинного з-ду
3
4
5
6
глибина залягання надається з урахуванням висоти кришки люка
Колодязь**:
Тип | Діаметр, м | Примітки
з/б | 1.5
Люк**:
Матеріал | Діаметр, м | Примітки
Засувки**:
№ поз. трубопроводу | Діаметр засувки, мм | Положення відкр/закр | Примітки
1
2 | 100 | відкр. | засувка
3
4
5
6
*- інформація надається представниками ТОВ «ЕКСПЕРТЦЕНТР»
**- заповнюються після отримання інформації представників ТОВ «БІЛОЦЕРКІВВОДА»
Типи колодязів: вузловий (приєднання), пожгідрант, вантуз, випуск води з трубопроводу
Представник ТОВ "ЕКСПЕРТЦЕНТР" _____________________________
Представник ТОВ "БІЛОЦЕРКІВВОДА" _____________________________
Ø 300
Ø 300
Ø 100

## 63-59-7
Інформаційна картка вузла водопровідної мережі ТОВ «БІЛОЦЕРКІВВОДА»
Номенклатурний номер вузла*: 63-59-78 |  |  |  |  | Схема розв’язки колодязя
Номер вузла |  | Номер планшета | Висотна відмітка центра люка колодязя, м | Примітки GPS точки
В63-7 |  | 87-12(63) | 169,78 | 167,10
Параметри водопровідної мережі**:
№ поз. трубопроводу | Глибина залягання, м | Діаметр трубопроводу, мм | Примітки
1 |  | 300 | чавун
2 |  | ПГ
3 |  | 100 | п/е до базару ГТВ
4 |  | 100 | п/е до базару ГТВ
5
6
глибина залягання надається з урахуванням висоти кришки люка
Колодязь**:
Тип | Діаметр, м | Примітки
з/б | 3,0*4,0
Люк**:
Матеріал | Діаметр, м | Примітки
Засувки**:
№ поз. трубопроводу | Діаметр засувки, мм | Положення відкр/закр | Примітки
1 | 300 | відкр. | засувка
2
3 | 100 | відкр. | засувка
4 | 100 | відкр. | засувка
5
6
*- інформація надається представниками ТОВ «ЕКСПЕРТЦЕНТР»
**- заповнюються після отримання інформації представників ТОВ «БІЛОЦЕРКІВВОДА»
Типи колодязів: вузловий (приєднання), пожгідрант, вантуз, випуск води з трубопроводу
Представник ТОВ "ЕКСПЕРТЦЕНТР" _____________________________
Представник ТОВ "БІЛОЦЕРКІВВОДА" _____________________________
Ø 300
Ø 300
Ø 100
Ø 100

## 63-59-6
Інформаційна картка вузла водопровідної мережі ТОВ «БІЛОЦЕРКІВВОДА»
Номенклатурний номер вузла*: 63-59-6 |  |  |  |  | Схема розв’язки колодязя
Номер вузла |  | Номер планшета | Висотна відмітка центра люка колодязя, м | Примітки GPS точки
В63-6 |  | 87-12(63) | 169,27 | 167,04
Параметри водопровідної мережі**:
№ поз. трубопроводу | Глибина залягання, м | Діаметр трубопроводу, мм | Примітки
1 |  | 300 | чавун
2 |  | 150 | чавун до ДЕПО
3
4
5
6
глибина залягання надається з урахуванням висоти кришки люка
Колодязь**:
Тип | Діаметр, м | Примітки
з/б | 1.5
Люк**:
Матеріал | Діаметр, м | Примітки
Засувки**:
№ поз. трубопроводу | Діаметр засувки, мм | Положення відкр/закр | Примітки
1
2 | 150 | відкр. | засувка
3
4
5
6
*- інформація надається представниками ТОВ «ЕКСПЕРТЦЕНТР»
**- заповнюються після отримання інформації представників ТОВ «БІЛОЦЕРКІВВОДА»
Типи колодязів: вузловий (приєднання), пожгідрант, вантуз, випуск води з трубопроводу
Представник ТОВ "ЕКСПЕРТЦЕНТР" _____________________________
Представник ТОВ "БІЛОЦЕРКІВВОДА" _____________________________
Ø 300
Ø 300
Ø 150

## 63-59-5
Інформаційна картка вузла водопровідної мережі ТОВ «БІЛОЦЕРКІВВОДА»
Номенклатурний номер вузла*: 63-59-5 |  |  |  |  | Схема розв’язки колодязя
Номер вузла |  | Номер планшета | Висотна відмітка центра люка колодязя, м | Примітки GPS точки
В63-5 |  | 87-12(63) | 169,65 | 167,33
Параметри водопровідної мережі**:
№ поз. трубопроводу | Глибина залягання, м | Діаметр трубопроводу, мм | Примітки
1 |  | 300 | чавун
2 |  | ПГ
3 |  | 100
4 |  | 100
5
6
глибина залягання надається з урахуванням висоти кришки люка
Колодязь**:
Тип | Діаметр, м | Примітки
з/б | 1.5
Люк**:
Матеріал | Діаметр, м | Примітки
Засувки**:
№ поз. трубопроводу | Діаметр засувки, мм | Положення відкр/закр | Примітки
1
2
3 | 100 | відкр. | засувка
4 | 100 | відкр. | засувка
5
6
*- інформація надається представниками ТОВ «ЕКСПЕРТЦЕНТР»
**- заповнюються після отримання інформації представників ТОВ «БІЛОЦЕРКІВВОДА»
Типи колодязів: вузловий (приєднання), пожгідрант, вантуз, випуск води з трубопроводу
Представник ТОВ "ЕКСПЕРТЦЕНТР" _____________________________
Представник ТОВ "БІЛОЦЕРКІВВОДА" _____________________________
Ø 300
Ø 300
Ø 100
Ø 100

## 63-59-4
Інформаційна картка вузла водопровідної мережі ТОВ «БІЛОЦЕРКІВВОДА»
Номенклатурний номер вузла*: 63-59-4 |  |  |  |  | Схема розв’язки колодязя
Номер вузла |  | Номер планшета | Висотна відмітка центра люка колодязя, м | Примітки GPS точки
В63-4 |  | 87-12(63) | 169,74 | 167,74
Параметри водопровідної мережі**:
№ поз. трубопроводу | Глибина залягання, м | Діаметр трубопроводу, мм | Примітки
1 |  | 300 | чавун
2 |  | 100 | п/е
3
4
5
6
глибина залягання надається з урахуванням висоти кришки люка
Колодязь**:
Тип | Діаметр, м | Примітки
з/б | 1.5
Люк**:
Матеріал | Діаметр, м | Примітки
Засувки**:
№ поз. трубопроводу | Діаметр засувки, мм | Положення відкр/закр | Примітки
1 | 300 | відкр. | засувка (2шт.)
2 | 100 | відкр. | засувка
3
4
5
6
*- інформація надається представниками ТОВ «ЕКСПЕРТЦЕНТР»
**- заповнюються після отримання інформації представників ТОВ «БІЛОЦЕРКІВВОДА»
Типи колодязів: вузловий (приєднання), пожгідрант, вантуз, випуск води з трубопроводу
Представник ТОВ "ЕКСПЕРТЦЕНТР" _____________________________
Представник ТОВ "БІЛОЦЕРКІВВОДА" _____________________________
Ø 300
Ø 300
Ø 100

## 63-59-3
Інформаційна картка вузла водопровідної мережі ТОВ «БІЛОЦЕРКІВВОДА»
Номенклатурний номер вузла*: 63-59-3 |  |  |  |  | Схема розв’язки колодязя
Номер вузла |  | Номер планшета | Висотна відмітка центра люка колодязя, м | Примітки GPS точки
В63-3 |  | 87-12(63) | 169,78 | 167,86
Параметри водопровідної мережі**:
№ поз. трубопроводу | Глибина залягання, м | Діаметр трубопроводу, мм | Примітки
1 |  | 300 | чавун
2 |  | 100 | чавун
3
4
5
6
глибина залягання надається з урахуванням висоти кришки люка
Колодязь**:
Тип | Діаметр, м | Примітки
з/б | 2
Люк**:
Матеріал | Діаметр, м | Примітки
плита | 0.7
Засувки**:
№ поз. трубопроводу | Діаметр засувки, мм | Положення відкр/закр | Примітки
1 | 300 | відкр. | засувка (2шт.)
2 | 100 | відкр. | засувка
3
4
5
6
*- інформація надається представниками ТОВ «ЕКСПЕРТЦЕНТР»
**- заповнюються після отримання інформації представників ТОВ «БІЛОЦЕРКІВВОДА»
Типи колодязів: вузловий (приєднання), пожгідрант, вантуз, випуск води з трубопроводу
Представник ТОВ "ЕКСПЕРТЦЕНТР" _____________________________
Представник ТОВ "БІЛОЦЕРКІВВОДА" _____________________________
Ø 300
Ø 300
Ø 100

## 63-59-3а
Інформаційна картка вузла водопровідної мережі ТОВ «БІЛОЦЕРКІВВОДА»
Номенклатурний номер вузла*: 63-59-3а |  |  |  |  | Схема розв’язки колодязя
Номер вузла |  | Номер планшета | Висотна відмітка центра люка колодязя, м | Примітки GPS точки
В63-3а |  | 87-12(63)
Параметри водопровідної мережі**:
№ поз. трубопроводу | Глибина залягання, м | Діаметр трубопроводу, мм | Примітки
1 | 2.1 | 150 | чавун
2 | 2.1 | 50 | п/е
3 | 2.1 | 40 | п/е
4
5
6
глибина залягання надається з урахуванням висоти кришки люка
Колодязь**:
Тип | Діаметр, м | Примітки
з/б | 1.5
Люк**:
Матеріал | Діаметр, м | Примітки
чавун | 0.63
Засувки**:
№ поз. трубопроводу | Діаметр засувки, мм | Положення відкр/закр | Примітки
1
2 | 50 | відкр.
3 | 25 | відкр.
4
5
6
*- інформація надається представниками ТОВ «ЕКСПЕРТЦЕНТР»
**- заповнюються після отримання інформації представників ТОВ «БІЛОЦЕРКІВВОДА»
Типи колодязів: вузловий (приєднання), пожгідрант, вантуз, випуск води з трубопроводу
Представник ТОВ "ЕКСПЕРТЦЕНТР" _____________________________
Представник ТОВ "БІЛОЦЕРКІВВОДА" _____________________________
Ø 150
Ø 50
Ø 40

## 63-59-3б
Інформаційна картка вузла водопровідної мережі ТОВ «БІЛОЦЕРКІВВОДА»
Номенклатурний номер вузла*: 63-59-3б |  |  |  |  | Схема розв’язки колодязя
Номер вузла |  | Номер планшета | Висотна відмітка центра люка колодязя, м | Примітки GPS точки
В63-3б |  | 87-12(63)
Параметри водопровідної мережі**:
№ поз. трубопроводу | Глибина залягання, м | Діаметр трубопроводу, мм | Примітки
1 | 1.8 | 100 | чавун
2 |  | ПГ | на мережі
3 | 1.8 | 25 | сталь
4
5
6
глибина залягання надається з урахуванням висоти кришки люка
Колодязь**:
Тип | Діаметр, м | Примітки
з/б | 1.5
Люк**:
Матеріал | Діаметр, м | Примітки
з/б плита | 0.8
Засувки**:
№ поз. трубопроводу | Діаметр засувки, мм | Положення відкр/закр | Примітки
1
2
3 | 25 | відкр.
4
5
6
*- інформація надається представниками ТОВ «ЕКСПЕРТЦЕНТР»
**- заповнюються після отримання інформації представників ТОВ «БІЛОЦЕРКІВВОДА»
Типи колодязів: вузловий (приєднання), пожгідрант, вантуз, випуск води з трубопроводу
Представник ТОВ "ЕКСПЕРТЦЕНТР" _____________________________
Представник ТОВ "БІЛОЦЕРКІВВОДА" _____________________________
Ø 100
Ø 25

## 73-59-96
Інформаційна картка вузла водопровідної мережі ТОВ «БІЛОЦЕРКІВВОДА»
Номенклатурний номер вузла*: 73-59-96 |  |  |  |  | Схема розв’язки колодязя
Номер вузла |  | Номер планшета | Висотна відмітка центра люка колодязя, м | Примітки GPS точки
В73-96 |  | 86-11(73) | 166,39 | 165,54
Параметри водопровідної мережі**:
№ поз. трубопроводу | Глибина залягання, м | Діаметр трубопроводу, мм | Примітки
1 | 2 | 300 | чавун
2 | 2 | 300 | п/е
3 | 2 | 150 | чавун
4 | 2 | 20
5
6
глибина залягання надається з урахуванням висоти кришки люка
Колодязь**:
Тип | Діаметр, м | Примітки
камера | 2*3
Люк**:
Матеріал | Діаметр, м | Примітки
гумокорд | 0.62
Засувки**:
№ поз. трубопроводу | Діаметр засувки, мм | Положення відкр/закр | Примітки
1 | 300 | відкр.
2 | 300 | відкр.
3 | 150 | відкр.
4 | 20 | закрит
5
6
*- інформація надається представниками ТОВ «ЕКСПЕРТЦЕНТР»
**- заповнюються після отримання інформації представників ТОВ «БІЛОЦЕРКІВВОДА»
Типи колодязів: вузловий (приєднання), пожгідрант, вантуз, випуск води з трубопроводу
Представник ТОВ "ЕКСПЕРТЦЕНТР" _____________________________
Представник ТОВ "БІЛОЦЕРКІВВОДА" _____________________________
Ø 300
Ø 300
Ø 150

## 73-59-96а
Інформаційна картка вузла водопровідної мережі ТОВ «БІЛОЦЕРКІВВОДА»
Номенклатурний номер вузла*: 73-59-96а |  |  |  |  | Схема розв’язки колодязя
Номер вузла |  | Номер планшета | Висотна відмітка центра люка колодязя, м | Примітки GPS точки
В73-96а |  | 86-11(73)
Параметри водопровідної мережі**:
№ поз. трубопроводу | Глибина залягання, м | Діаметр трубопроводу, мм | Примітки
1 | 2.5 | 500 | чавун
2 | 2.5 | 300 | чавун
3 | 2.5 | 200 | чавун
4
5
6
глибина залягання надається з урахуванням висоти кришки люка
Колодязь**:
Тип | Діаметр, м | Примітки
камера | 3*3
Люк**:
Матеріал | Діаметр, м | Примітки
чавун | 0.63
Засувки**:
№ поз. трубопроводу | Діаметр засувки, мм | Положення відкр/закр | Примітки
1 | 300 | відкр.
2 | 300 | відкр.
3 | 200 | закрит
4
5
6
*- інформація надається представниками ТОВ «ЕКСПЕРТЦЕНТР»
**- заповнюються після отримання інформації представників ТОВ «БІЛОЦЕРКІВВОДА»
Типи колодязів: вузловий (приєднання), пожгідрант, вантуз, випуск води з трубопроводу
Представник ТОВ "ЕКСПЕРТЦЕНТР" _____________________________
Представник ТОВ "БІЛОЦЕРКІВВОДА" _____________________________
Ø 500
Ø 300

## 73-59-96б
Інформаційна картка вузла водопровідної мережі ТОВ «БІЛОЦЕРКІВВОДА»
Номенклатурний номер вузла*: 73-59-96б |  |  |  |  | Схема розв’язки колодязя
Номер вузла |  | Номер планшета | Висотна відмітка центра люка колодязя, м | Примітки GPS точки
В73-96б |  | 86-11(73)
Параметри водопровідної мережі**:
№ поз. трубопроводу | Глибина залягання, м | Діаметр трубопроводу, мм | Примітки
1 | 2.5 | 300 | чавун
2 | 2.5 | 300 | п/е
3 | 2.5 | 150 | п/е
4 | 2.5 | 150 | п/е
5 | 2.5 | 100
6
глибина залягання надається з урахуванням висоти кришки люка
Колодязь**:
Тип | Діаметр, м | Примітки
камера | 3*3
Люк**:
Матеріал | Діаметр, м | Примітки
гумокорд | 0.62
Засувки**:
№ поз. трубопроводу | Діаметр засувки, мм | Положення відкр/закр | Примітки
1
2 | 300 | відкр.
3 | 150 | відкр.
4 | 150 | відкр.
5 | 100 | відкр. | на ПГ
6
*- інформація надається представниками ТОВ «ЕКСПЕРТЦЕНТР»
**- заповнюються після отримання інформації представників ТОВ «БІЛОЦЕРКІВВОДА»
Типи колодязів: вузловий (приєднання), пожгідрант, вантуз, випуск води з трубопроводу
Представник ТОВ "ЕКСПЕРТЦЕНТР" _____________________________
Представник ТОВ "БІЛОЦЕРКІВВОДА" _____________________________
Ø 300
Ø 300
Ø 150
Ø 150

## 73-59-96в
Інформаційна картка вузла водопровідної мережі ТОВ «БІЛОЦЕРКІВВОДА»
Номенклатурний номер вузла*: 73-59-96в |  |  |  |  | Схема розв’язки колодязя
Номер вузла |  | Номер планшета | Висотна відмітка центра люка колодязя, м | Примітки GPS точки
В73-96в |  | 86-11(73)
Параметри водопровідної мережі**:
№ поз. трубопроводу | Глибина залягання, м | Діаметр трубопроводу, мм | Примітки
1 | 2.5 | 300 | чавун
2 | 2.5 | 300 | п/е
3 | 1.8 | 100 | чавун
4
5
6
глибина залягання надається з урахуванням висоти кришки люка
Колодязь**:
Тип | Діаметр, м | Примітки
камера | 3*3
Люк**:
Матеріал | Діаметр, м | Примітки
з/б плита | 0.8
Засувки**:
№ поз. трубопроводу | Діаметр засувки, мм | Положення відкр/закр | Примітки
1
2 | 300 | відкр.
3 | 150 | відкр. | до №62 а по вул. Леваневського
4
5
6
*- інформація надається представниками ТОВ «ЕКСПЕРТЦЕНТР»
**- заповнюються після отримання інформації представників ТОВ «БІЛОЦЕРКІВВОДА»
Типи колодязів: вузловий (приєднання), пожгідрант, вантуз, випуск води з трубопроводу
Представник ТОВ "ЕКСПЕРТЦЕНТР" _____________________________
Представник ТОВ "БІЛОЦЕРКІВВОДА" _____________________________
Ø 300
Ø 100
Ø 300

## 74-59-16
Інформаційна картка вузла водопровідної мережі ТОВ «БІЛОЦЕРКІВВОДА»
Номенклатурний номер вузла*: 74-59-16 |  |  |  |  | Схема розв’язки колодязя
Номер вузла |  | Номер планшета | Висотна відмітка центра люка колодязя, м | Примітки GPS точки
В74-16 |  | 86-12(74) | 167,36 | 165,70
Параметри водопровідної мережі**:
№ поз. трубопроводу | Глибина залягання, м | Діаметр трубопроводу, мм | Примітки
1 | 1.8 | 150 | сталь
2 | 1.8 | 50 | п/е
3 | 1.6 | 110 | п/е
4
5
6
глибина залягання надається з урахуванням висоти кришки люка
Колодязь**:
Тип | Діаметр, м | Примітки
1.5
Люк**:
Матеріал | Діаметр, м | Примітки
з/б плита | 0.8
Засувки**:
№ поз. трубопроводу | Діаметр засувки, мм | Положення відкр/закр | Примітки
1 | 150 | відкр.
2 | 50 | відкр.
3 | 100 | відкр.
4
5
6
*- інформація надається представниками ТОВ «ЕКСПЕРТЦЕНТР»
**- заповнюються після отримання інформації представників ТОВ «БІЛОЦЕРКІВВОДА»
Типи колодязів: вузловий (приєднання), пожгідрант, вантуз, випуск води з трубопроводу
Представник ТОВ "ЕКСПЕРТЦЕНТР" _____________________________
Представник ТОВ "БІЛОЦЕРКІВВОДА" _____________________________
Ø 110
Ø 50
Ø 150

## 74-59-16а
Інформаційна картка вузла водопровідної мережі ТОВ «БІЛОЦЕРКІВВОДА»
Номенклатурний номер вузла*: 74-59-16а |  |  |  |  | Схема розв’язки колодязя
Номер вузла |  | Номер планшета | Висотна відмітка центра люка колодязя, м | Примітки GPS точки
В74-16а |  | 86-12(74)
Параметри водопровідної мережі**:
№ поз. трубопроводу | Глибина залягання, м | Діаметр трубопроводу, мм | Примітки
1 | 1.7 | 100 | чавун
2 | 1.7 | 100 | сталь
3 | 1.7 | 110 | п/е
4
5
6
глибина залягання надається з урахуванням висоти кришки люка
Колодязь**:
Тип | Діаметр, м | Примітки
1.5
Люк**:
Матеріал | Діаметр, м | Примітки
з/б плита | 0.8
Засувки**:
№ поз. трубопроводу | Діаметр засувки, мм | Положення відкр/закр | Примітки
1
2 | 100 | відкр. | до №66 по вул. Леваневського
3
4
5
6
*- інформація надається представниками ТОВ «ЕКСПЕРТЦЕНТР»
**- заповнюються після отримання інформації представників ТОВ «БІЛОЦЕРКІВВОДА»
Типи колодязів: вузловий (приєднання), пожгідрант, вантуз, випуск води з трубопроводу
Представник ТОВ "ЕКСПЕРТЦЕНТР" _____________________________
Представник ТОВ "БІЛОЦЕРКІВВОДА" _____________________________
Ø 100
Ø 100
Ø 110

## 74-59-19
Інформаційна картка вузла водопровідної мережі ТОВ «БІЛОЦЕРКІВВОДА»
Номенклатурний номер вузла*: 74-59-19 |  |  |  |  | Схема розв’язки колодязя
Номер вузла |  | Номер планшета | Висотна відмітка центра люка колодязя, м | Примітки GPS точки
В74-19 |  | 86-12(74) | 168,80 | 166,80
Параметри водопровідної мережі**:
№ поз. трубопроводу | Глибина залягання, м | Діаметр трубопроводу, мм | Примітки
1 | 1.7 | 150 | чавун
2 | 1.7 | 100 | сталь
3
4
5
6
глибина залягання надається з урахуванням висоти кришки люка
Колодязь**:
Тип | Діаметр, м | Примітки
1.5
Люк**:
Матеріал | Діаметр, м | Примітки
чавун | 0.63
Засувки**:
№ поз. трубопроводу | Діаметр засувки, мм | Положення відкр/закр | Примітки
1
2 | 100 | відкр. | до №62 по вул. Леваневського
3
4
5
6
*- інформація надається представниками ТОВ «ЕКСПЕРТЦЕНТР»
**- заповнюються після отримання інформації представників ТОВ «БІЛОЦЕРКІВВОДА»
Типи колодязів: вузловий (приєднання), пожгідрант, вантуз, випуск води з трубопроводу
Представник ТОВ "ЕКСПЕРТЦЕНТР" _____________________________
Представник ТОВ "БІЛОЦЕРКІВВОДА" _____________________________
Ø 100
Ø 150

## 74-59-20
Інформаційна картка вузла водопровідної мережі ТОВ «БІЛОЦЕРКІВВОДА»
Номенклатурний номер вузла*: 74-59-20 |  |  |  |  | Схема розв’язки колодязя
Номер вузла |  | Номер планшета | Висотна відмітка центра люка колодязя, м | Примітки GPS точки
В74-20 |  | 86-12(74) | 167,66 | 166,25
Параметри водопровідної мережі**:
№ поз. трубопроводу | Глибина залягання, м | Діаметр трубопроводу, мм | Примітки
1 | 1.6 | 150 | чавун
2 | 1.6 | 150 | чавун
3
4
5
6
глибина залягання надається з урахуванням висоти кришки люка
Колодязь**:
Тип | Діаметр, м | Примітки
1.5
Люк**:
Матеріал | Діаметр, м | Примітки
чавун | 0.63
Засувки**:
№ поз. трубопроводу | Діаметр засувки, мм | Положення відкр/закр | Примітки
1
2 | 150 | відкр. | до №8 по вул. Східній
3
4
5
6
*- інформація надається представниками ТОВ «ЕКСПЕРТЦЕНТР»
**- заповнюються після отримання інформації представників ТОВ «БІЛОЦЕРКІВВОДА»
Типи колодязів: вузловий (приєднання), пожгідрант, вантуз, випуск води з трубопроводу
Представник ТОВ "ЕКСПЕРТЦЕНТР" _____________________________
Представник ТОВ "БІЛОЦЕРКІВВОДА" _____________________________
Ø 150
Ø 150
Ø 150

## 74-59-20а
Інформаційна картка вузла водопровідної мережі ТОВ «БІЛОЦЕРКІВВОДА»
Номенклатурний номер вузла*: 74-59-20а |  |  |  |  | Схема розв’язки колодязя
Номер вузла |  | Номер планшета | Висотна відмітка центра люка колодязя, м | Примітки GPS точки
В74-20а |  | 86-12(74)
Параметри водопровідної мережі**:
№ поз. трубопроводу | Глибина залягання, м | Діаметр трубопроводу, мм | Примітки
1 | 1.8 | 150 | чавун
2 | 1.8 | 150 | чавун
3 | 1.8 | 80
4
5
6
глибина залягання надається з урахуванням висоти кришки люка
Колодязь**:
Тип | Діаметр, м | Примітки
1.5
Люк**:
Матеріал | Діаметр, м | Примітки
чавун | 0.63
Засувки**:
№ поз. трубопроводу | Діаметр засувки, мм | Положення відкр/закр | Примітки
1 | 150 | відкр.
2 | 150 | закрит
3 | 80 | закрит
4
5
6
*- інформація надається представниками ТОВ «ЕКСПЕРТЦЕНТР»
**- заповнюються після отримання інформації представників ТОВ «БІЛОЦЕРКІВВОДА»
Типи колодязів: вузловий (приєднання), пожгідрант, вантуз, випуск води з трубопроводу
Представник ТОВ "ЕКСПЕРТЦЕНТР" _____________________________
Представник ТОВ "БІЛОЦЕРКІВВОДА" _____________________________
Ø 150
Ø 150

## 74-59-20б
Інформаційна картка вузла водопровідної мережі ТОВ «БІЛОЦЕРКІВВОДА»
Номенклатурний номер вузла*: 74-59-20б |  |  |  |  | Схема розв’язки колодязя
Номер вузла |  | Номер планшета | Висотна відмітка центра люка колодязя, м | Примітки GPS точки
В74-20б |  | 86-12(74)
Параметри водопровідної мережі**:
№ поз. трубопроводу | Глибина залягання, м | Діаметр трубопроводу, мм | Примітки
1 | 1.8 | 150 | чавун
2 | 1.8 | 150
3
4
5
6
глибина залягання надається з урахуванням висоти кришки люка
Колодязь**:
Тип | Діаметр, м | Примітки
1.5
Люк**:
Матеріал | Діаметр, м | Примітки
з/б плита | 0.8
Засувки**:
№ поз. трубопроводу | Діаметр засувки, мм | Положення відкр/закр | Примітки
1 | 150 | відкр.
2 | 150 | закрит
3
4
5
6
*- інформація надається представниками ТОВ «ЕКСПЕРТЦЕНТР»
**- заповнюються після отримання інформації представників ТОВ «БІЛОЦЕРКІВВОДА»
Типи колодязів: вузловий (приєднання), пожгідрант, вантуз, випуск води з трубопроводу
Представник ТОВ "ЕКСПЕРТЦЕНТР" _____________________________
Представник ТОВ "БІЛОЦЕРКІВВОДА" _____________________________
Ø 150
Ø 150

## 74-59-23
Інформаційна картка вузла водопровідної мережі ТОВ «БІЛОЦЕРКІВВОДА»
Номенклатурний номер вузла*: 74-59-23 |  |  |  |  | Схема розв’язки колодязя
Номер вузла |  | Номер планшета | Висотна відмітка центра люка колодязя, м | Примітки GPS точки
В74-23 |  | 86-12(74) | 168,09 | 166,20
Параметри водопровідної мережі**:
№ поз. трубопроводу | Глибина залягання, м | Діаметр трубопроводу, мм | Примітки
1 | 1.8 | 50 | п/е
2 | 1.8 | 100 | сталь
3 | 1.8 | 20 | м/п
4
5
6
глибина залягання надається з урахуванням висоти кришки люка
Колодязь**:
Тип | Діаметр, м | Примітки
1.5
Люк**:
Матеріал | Діаметр, м | Примітки
чавун | 0.63
Засувки**:
№ поз. трубопроводу | Діаметр засувки, мм | Положення відкр/закр | Примітки
1
2
3 | 20 | відкр. | на магазин
4
5
6
*- інформація надається представниками ТОВ «ЕКСПЕРТЦЕНТР»
**- заповнюються після отримання інформації представників ТОВ «БІЛОЦЕРКІВВОДА»
Типи колодязів: вузловий (приєднання), пожгідрант, вантуз, випуск води з трубопроводу
Представник ТОВ "ЕКСПЕРТЦЕНТР" _____________________________
Представник ТОВ "БІЛОЦЕРКІВВОДА" _____________________________
Ø 100
Ø 50
Ø 20

## Лист3
Інформаційна картка вузла водопровідної мережі ТОВ «БІЛОЦЕРКІВВОДА»
Номенклатурний номер вузла*: |  |  |  | Схема розв’язки колодязя
Номер вузла |  | Номер планшета | Висотна відмітка центра люка колодязя, м
Параметри водопровідної мережі**:
№ поз. трубопроводу | Глибина залягання, м | Діаметр трубопроводу, мм | Примітки
1
2
3
4
5
6
глибина залягання надається з урахуванням висоти кришки люка
Колодязь**:
Тип | Діаметр, м | Примітки
Люк**:
Матеріал | Діаметр, м | Примітки
Засувки**:
№ поз. трубопроводу | Діаметр засувки, мм | Положення відкр/закр | Примітки
1
2
3
4
5
6
*- інформація надається представниками ТОВ «ЕКСПЕРТЦЕНТР»
**- заповнюються після отримання інформації представників ТОВ «БІЛОЦЕРКІВВОДА»
Типи колодязів: вузловий (приєднання), пожгідрант, вантуз, випуск води з трубопроводу
Представник ТОВ "ЕКСПЕРТЦЕНТР" _____________________________
Представник ТОВ "БІЛОЦЕРКІВВОДА" _____________________________