## GPS точки Заріччя (3)
Номер планшету
89-8(36)
Таблица для заполнення *** СТРОГО ДО ОБРАЗЦА | [6 empty] | №п/п | Номер вузла | Висотна відмітка | Номер планшету | Координати точок |  | Висотна відмітка центра люка колодязя Z, м | Глибина залягання водопровідної мережі, м* | Висотна відмітка низу або лотка труби, м**
| X | Y | Z | Номер вузла | Відмітка | Відмітка низу |  |  |  |  | X | Y
1 |  |  |  | В36-201 | 171,03 | 169,12 | 1 | В36-201 | 171,03 | 89-8(36) | 0 | 0 | 171,03 | 1.91 | 169,12
2 |  |  |  | В36-202 | 172,16 | 170,01 | 2 | В36-202 | 172,16 | 89-8(36) | 0 | 0 | 172,16 | #VALUE! | 170,01
3 |  |  |  | В36-203 | 173,42 | 171,32 | 3 | В36-203 | 173,42 | 89-8(36) | 0 | 0 | 173,42 | #VALUE! | 171,32
4 |  |  |  | В36-204 | 174,20 | 172,54 | 4 | В36-204 | 174,20 | 89-8(36) | 0 | 0 | 174,20 | #VALUE! | 172,54
5 |  |  |  | В36-205 | 176,29 | 174,02 | 5 | В36-205 | 176,29 | 89-8(36) | 0 | 0 | 176,29 | #VALUE! | 174,02
6 |  |  |  | В36-206 | 176,24 | 174,44 | 6 | В36-206 | 176,24 | 89-8(36) | 0 | 0 | 176,24 | #VALUE! | 174,44
7 |  |  |  | В36-207 | 176,25 | 174,10 | 7 | В36-207 | 176,25 | 89-8(36) | 0 | 0 | 176,25 | #VALUE! | 174,10
8 |  |  |  | В36-208 | 176,01 | 173,95 | 8 | В36-208 | 176,01 | 89-8(36) | 0 | 0 | 176,01 | #VALUE! | 173,95
9 |  |  |  | В36-209 | 175,95 | 173,51 | 9 | В36-209 | 175,95 | 89-8(36) | 0 | 0 | 175,95 | #VALUE! | 173,51
10 |  |  |  | В36-210 | 176,70 | 173,57 | 10 | В36-210 | 176,70 | 89-8(36) | 0 | 0 | 176,70 | #VALUE! | 173,57
11 |  |  |  | В36-211 | 176,67 | 173,69 | 11 | В36-211 | 176,67 | 89-8(36) | 0 | 0 | 176,67 | #VALUE! | 173,69
12 |  |  |  | В36-212 | 175,42 | 174,11 | 12 | В36-212 | 175,42 | 89-8(36) | 0 | 0 | 175,42 | #VALUE! | 174,11
13 |  |  |  | В36-213 | 175,64 | 174,04 | 13 | В36-213 | 175,64 | 89-8(36) | 0 | 0 | 175,64 | #VALUE! | 174,04
14 |  |  |  | В36-214 | 175,87 | 173,90 | 14 | В36-214 | 175,87 | 89-8(36) | 0 | 0 | 175,87 | #VALUE! | 173,90
15 |  |  |  | В36-215 | 175,75 | 173,78 | 15 | В36-215 | 175,75 | 89-8(36) | 0 | 0 | 175,75 | #VALUE! | 173,78
16 |  |  |  | В36-216 | 175,61 | 171,95 | 16 | В36-216 | 175,61 | 89-8(36) | 0 | 0 | 175,61 | #VALUE! | 171,95
17 |  |  |  | В36-217 | 175,59 | 173,74 | 17 | В36-217 | 175,59 | 89-8(36) | 0 | 0 | 175,59 | #VALUE! | 173,74
18 |  |  |  | В36-218 | 175,57 | 173,77 | 18 | В36-218 | 175,57 | 89-8(36) | 0 | 0 | 175,57 | #VALUE! | 173,77
19 |  |  |  | В36-219 | 175,39 | 173,49 | 19 | В36-219 | 175,39 | 89-8(36) | 0 | 0 | 175,39 | #VALUE! | 173,49
20 |  |  |  | В36-220 | 175,15 | 173,49 | 20 | В36-220 | 175,15 | 89-8(36) | 0 | 0 | 175,15 | #VALUE! | 173,49
21 |  |  |  | В36-221 | 175,02 | 173,21 | 21 | В36-221 | 175,02 | 89-8(36) | 0 | 0 | 175,02 | #VALUE! | 173,21
22 |  |  |  | В36-222 | 170,88 | 169,08 | 22 | В36-222 | 170,88 | 89-8(36) | 0 | 0 | 170,88 | #VALUE! | 169,08
23 |  |  |  | В36-223 | 170,22 | 159,07 | 23 | В36-223 | 170,22 | 89-8(36) | 0 | 0 | 170,22 | #VALUE! | 159,07
24 |  |  |  | В36-224 | 170,23 | 169,04 | 24 | В36-224 | 170,23 | 89-8(36) | 0 | 0 | 170,23 | #VALUE! | 169,04
25 |  |  |  | В36-225 | 170,23 | 169,00 | 25 | В36-225 | 170,23 | 89-8(36) | 0 | 0 | 170,23 | #VALUE! | 169,00
26 |  |  |  | В36-226 | 170,53 | 169,12 | 26 | В36-226 | 170,53 | 89-8(36) | 0 | 0 | 170,53 | #VALUE! | 169,12
27 |  |  |  | В36-227 | 170,35 | 168,52 | 27 | В36-227 | 170,35 | 89-8(36) | 0 | 0 | 170,35 | #VALUE! | 168,52
28 |  |  |  | В36-228 | 170,31 | 168,38 | 28 | В36-228 | 170,31 | 89-8(36) | 0 | 0 | 170,31 | #VALUE! | 168,38
29 |  |  |  | В36-229 | 170,74 | 168,75 | 29 | В36-229 | 170,74 | 89-8(36) | 0 | 0 | 170,74 | #VALUE! | 168,75
30 |  |  |  | В36-230 | 170,38 | 167,90 | 30 | В36-230 | 170,38 | 89-8(36) | 0 | 0 | 170,38 | #VALUE! | 167,90
31 |  |  |  | В36-231 | 171,88 | 170,22 | 31 | В36-231 | 171,88 | 89-8(36) | 0 | 0 | 171,88 | #VALUE! | 170,22
32 |  |  |  | В36-232 | 171,89 | 169,58 | 32 | В36-232 | 171,89 | 89-8(36) | 0 | 0 | 171,89 | #VALUE! | 169,58
33 |  |  |  | В36-233 | 172,71 | 170,30 | 33 | В36-233 | 172,71 | 89-8(36) | 0 | 0 | 172,71 | #VALUE! | 170,30
34 |  |  |  | В36-234 | 173,75 | 172,06 | 34 | В36-234 | 173,75 | 89-8(36) | 0 | 0 | 173,75 | #VALUE! | 172,06
35 |  |  |  | В36-235 | 173,56 | 171,68 | 35 | В36-235 | 173,56 | 89-8(36) | 0 | 0 | 173,56 | #VALUE! | 171,68
36 |  |  |  | В36-236 | 173,39 | 171,47 | 36 | В36-236 | 173,39 | 89-8(36) | 0 | 0 | 173,39 | #VALUE! | 171,47
37 |  |  |  | В36-237 | 173,22 | 171,50 | 37 | В36-237 | 173,22 | 89-8(36) | 0 | 0 | 173,22 | #VALUE! | 171,50
38 |  |  |  | В36-238 | 173,13 | 171,55 | 38 | В36-238 | 173,13 | 89-8(36) | 0 | 0 | 173,13 | #VALUE! | 171,55
39 |  |  |  | В36-239 | 173,14 | 171,57 | 39 | В36-239 | 173,14 | 89-8(36) | 0 | 0 | 173,14 | #VALUE! | 171,57
40 |  |  |  | В36-240 | 171,14 | 167,89 | 40 | В36-240 | 171,14 | 89-8(36) | 0 | 0 | 171,14 | #VALUE! | 167,89
41 |  |  |  | В36-241 | 169,51 | 167,47 | 41 | В36-241 | 169,51 | 89-8(36) | 0 | 0 | 169,51 | #VALUE! | 167,47
42 |  |  |  | В36-242 | 169,49 | 167,53 | 42 | В36-242 | 169,49 | 89-8(36) | 0 | 0 | 169,49 | #VALUE! | 167,53
43 |  |  |  | В36-243 | 169,20 | 167,11 | 43 | В36-243 | 169,20 | 89-8(36) | 0 | 0 | 169,20 | #VALUE! | 167,11
44 |  |  |  | В36-244 | 169,28 | 167,18 | 44 | В36-244 | 169,28 | 89-8(36) | 0 | 0 | 169,28 | #VALUE! | 167,18
45 |  |  |  | В36-245 | 168,56 | 166,55 | 45 | В36-245 | 168,56 | 89-8(36) | 0 | 0 | 168,56 | #VALUE! | 166,55
46 |  |  |  | В36-246 | 168,59 | 166,57 | 46 | В36-246 | 168,59 | 89-8(36) | 0 | 0 | 168,59 | #VALUE! | 166,57
47 |  |  |  | В36-247 | 169,86 | 167,72 | 47 | В36-247 | 169,86 | 89-8(36) | 0 | 0 | 169,86 | #VALUE! | 167,72
48 |  |  |  | В36-248 | 169,85 | 167,85 | 48 | В36-248 | 169,85 | 89-8(36) | 0 | 0 | 169,85 | #VALUE! | 167,85
49 |  |  |  | В36-249 | 172,32 | 170,35 | 49 | В36-249 | 172,32 | 89-8(36) | 0 | 0 | 172,32 | #VALUE! | 170,35
50 |  |  |  | В36-250 | 170,91 | 168,82 | 50 | В36-250 | 170,91 | 89-8(36) | 0 | 0 | 170,91 | #VALUE! | 168,82
51 |  |  |  | В36-251 | 171,10 | 169,10 | 51 | В36-251 | 171,10 | 89-8(36) | 0 | 0 | 171,10 | #VALUE! | 169,10
52 |  |  |  | В36-252 | 174,40 | 172,36 | 52 | В36-252 | 174,40 | 89-8(36) | 0 | 0 | 174,40 | #VALUE! | 172,36
53 |  |  |  | В36-253 | 174,87 | 173,09 | 53 | В36-253 | 174,87 | 89-8(36) | 0 | 0 | 174,87 | #VALUE! | 173,09
54 |  |  |  | В36-254 | 174,83 | 173,15 | 54 | В36-254 | 174,83 | 89-8(36) | 0 | 0 | 174,83 | #VALUE! | 173,15
55 |  |  |  | В36-255 | 174,80 | 173,24 | 55 | В36-255 | 174,80 | 89-8(36) | 0 | 0 | 174,80 | #VALUE! | 173,24
56 |  |  |  | В36-256 | 174,69 | 172,68 | 56 | В36-256 | 174,69 | 89-8(36) | 0 | 0 | 174,69 | #VALUE! | 172,68
57 |  |  |  | В36-257 | 174,88 | 173,58 | 57 | В36-257 | 174,88 | 89-8(36) | 0 | 0 | 174,88 | #VALUE! | 173,58
58 |  |  |  | В36-258 | 174,74 | 172,89 | 58 | В36-258 | 174,74 | 89-8(36) | 0 | 0 | 174,74 | #VALUE! | 172,89
59 |  |  |  | В36-259 | 174,58 | 172,68 | 59 | В36-259 | 174,58 | 89-8(36) | 0 | 0 | 174,58 | #VALUE! | 172,68
60 |  |  |  | В36-260 | 174,22 | 172,25 | 60 | В36-260 | 174,22 | 89-8(36) | 0 | 0 | 174,22 | #VALUE! | 172,25
61 |  |  |  | В36-261 | 172,89 | 170,98 | 61 | В36-261 | 172,89 | 89-8(36) | 0 | 0 | 172,89 | #VALUE! | 170,98
62 |  |  |  | В36-262 | 173,22 |  | 62 | В36-262 | 173,22 | 89-8(36) | 0 | 0 | 173,22 | #VALUE! | 0
63 |  |  |  | В36-263 | 173,02 | 171,12 | 63 | В36-263 | 173,02 | 89-8(36) | 0 | 0 | 173,02 | #VALUE! | 171,12
64 |  |  |  | В36-264 | 173,15 | 171,22 | 64 | В36-264 | 173,15 | 89-8(36) | 0 | 0 | 173,15 | #VALUE! | 171,22
65 |  |  |  | В36-265 | 173,35 | 171,46 | 65 | В36-265 | 173,35 | 89-8(36) | 0 | 0 | 173,35 | #VALUE! | 171,46
66 |  |  |  | В36-266 | 173,89 | 171,93 | 66 | В36-266 | 173,89 | 89-8(36) | 0 | 0 | 173,89 | #VALUE! | 171,93
67 |  |  |  | В36-267 | 173,98 | 172,19 | 67 | В36-267 | 173,98 | 89-8(36) | 0 | 0 | 173,98 | #VALUE! | 172,19
68 |  |  |  | В36-268 | 173,95 | 171,99 | 68 | В36-268 | 173,95 | 89-8(36) | 0 | 0 | 173,95 | #VALUE! | 171,99
69 |  |  |  | В36-269 | 174,36 | 172,49 | 69 | В36-269 | 174,36 | 89-8(36) | 0 | 0 | 174,36 | #VALUE! | 172,49
70 |  |  |  | В36-270 | 174,26 | 172,36 | 70 | В36-270 | 174,26 | 89-8(36) | 0 | 0 | 174,26 | #VALUE! | 172,36
71 |  |  |  | В36-271 | 174,30 | 172,35 | 71 | В36-271 | 174,30 | 89-8(36) | 0 | 0 | 174,30 | #VALUE! | 172,35
72 |  |  |  | В36-272 | 174,26 | 172,33 | 72 | В36-272 | 174,26 | 89-8(36) | 0 | 0 | 174,26 | #VALUE! | 172,33
73 |  |  |  | В36-273 | 174,60 | 172,58 | 73 | В36-273 | 174,60 | 89-8(36) | 0 | 0 | 174,60 | #VALUE! | 172,58
74 |  |  |  | В36-274 | 174,64 | 172,70 | 74 | В36-274 | 174,64 | 89-8(36) | 0 | 0 | 174,64 | #VALUE! | 172,70
75 |  |  |  | В36-275 | 174,83 | 172,85 | 75 | В36-275 | 174,83 | 89-8(36) | 0 | 0 | 174,83 | #VALUE! | 172,85
76 |  |  |  | В36-276 | 175,22 | 173,49 | 76 | В36-276 | 175,22 | 89-8(36) | 0 | 0 | 175,22 | #VALUE! | 173,49
77 |  |  |  | В36-277 | 175,30 | 173,55 | 77 | В36-277 | 175,30 | 89-8(36) | 0 | 0 | 175,30 | #VALUE! | 173,55
78 |  |  |  | В36-278 | 175,46 | 173,43 | 78 | В36-278 | 175,46 | 89-8(36) | 0 | 0 | 175,46 | #VALUE! | 173,43
79 |  |  |  | В36-279 | 175,60 | 173,54 | 79 | В36-279 | 175,60 | 89-8(36) | 0 | 0 | 175,60 | #VALUE! | 173,54
80 |  |  |  | В36-280 | 175,74 | 173,18 | 80 | В36-280 | 175,74 | 89-8(36) | 0 | 0 | 175,74 | #VALUE! | 173,18
81 |  |  |  | В36-281 | 175,79 |  | 81 | В36-281 | 175,79 | 89-8(36) | 0 | 0 | 175,79 | #VALUE! | 0
82 |  |  |  | В36-282 | 175,40 |  | 82 | В36-282 | 175,40 | 89-8(36) | 0 | 0 | 175,40 | #VALUE! | 0
83 |  |  |  | В36-283 | 175,11 |  | 83 | В36-283 | 175,11 | 89-8(36) | 0 | 0 | 175,11 | #VALUE! | 0
84 |  |  |  | В36-284 | 175,08 |  | 84 | В36-284 | 175,08 | 89-8(36) | 0 | 0 | 175,08 | #VALUE! | 0
85 |  |  |  | В36-285 | 174,60 | 172,61 | 85 | В36-285 | 174,60 | 89-8(36) | 0 | 0 | 174,60 | #VALUE! | 172,61
86 |  |  |  | В36-286 | 173,15 | 171,25 | 86 | В36-286 | 173,15 | 89-8(36) | 0 | 0 | 173,15 | #VALUE! | 171,25
87 |  |  |  | В36-287 | 172,86 | 170,77 | 87 | В36-287 | 172,86 | 89-8(36) | 0 | 0 | 172,86 | #VALUE! | 170,77
88 |  |  |  | В36-288 | 173,01 | 171,26 | 88 | В36-288 | 173,01 | 89-8(36) | 0 | 0 | 173,01 | #VALUE! | 171,26
89 |  |  |  | В36-289 | 173,07 | 170,79 | 89 | В36-289 | 173,07 | 89-8(36) | 0 | 0 | 173,07 | #VALUE! | 170,79
90 |  |  |  | В36-290 | 173,47 | 171,47 | 90 | В36-290 | 173,47 | 89-8(36) | 0 | 0 | 173,47 | #VALUE! | 171,47
91 |  |  |  | В36-291 | 173,71 | 171,54 | 91 | В36-291 | 173,71 | 89-8(36) | 0 | 0 | 173,71 | #VALUE! | 171,54
92 |  |  |  | В36-292 | 173,64 | 171,37 | 92 | В36-292 | 173,64 | 89-8(36) | 0 | 0 | 173,64 | #VALUE! | 171,37
93 |  |  |  | В36-293 | 173,78 | 171,71 | 93 | В36-293 | 173,78 | 89-8(36) | 0 | 0 | 173,78 | #VALUE! | 171,71
94 |  |  |  | В36-294 | 168,82 | 166,71 | 94 | В36-294 | 168,82 | 89-8(36) | 0 | 0 | 168,82 | #VALUE! | 166,71
95 |  |  |  | В36-295 | 168,55 | 166,45 | 95 | В36-295 | 168,55 | 89-8(36) | 0 | 0 | 168,55 | #VALUE! | 166,45
96 |  |  |  | В36-296 | 170,34 | 169,39 | 96 | В36-296 | 170,34 | 89-8(36) | 0 | 0 | 170,34 | #VALUE! | 169,39
97 |  |  |  | В36-297 | 170,17 | 168,22 | 97 | В36-297 | 170,17 | 89-8(36) | 0 | 0 | 170,17 | #VALUE! | 168,22
98 |  |  |  | В36-298 | 168,36 | 166,35 | 98 | В36-298 | 168,36 | 89-8(36) | 0 | 0 | 168,36 | #VALUE! | 166,35
99 |  |  |  | В36-299 | 167,87 | 165,97 | 99 | В36-299 | 167,87 | 89-8(36) | 0 | 0 | 167,87 | #VALUE! | 165,97
100 |  |  |  | В36-300 | 167,84 | 165,64 | 100 | В36-300 | 167,84 | 89-8(36) | 0 | 0 | 167,84 | #VALUE! | 165,64
101 |  |  |  | В36-301 | 167,62 | 165,92 | 101 | В36-301 | 167,62 | 89-8(36) | 0 | 0 | 167,62 | #VALUE! | 165,92
102 |  |  |  | В36-302 | 167,69 | 165,80 | 102 | В36-302 | 167,69 | 89-8(36) | 0 | 0 | 167,69 | #VALUE! | 165,80
103 |  |  |  | В36-303 | 167,57 | 165,47 | 103 | В36-303 | 167,57 | 89-8(36) | 0 | 0 | 167,57 | #VALUE! | 165,47
104 |  |  |  | В36-304 | 167,56 | 165,18 | 104 | В36-304 | 167,56 | 89-8(36) | 0 | 0 | 167,56 | #VALUE! | 165,18
105 |  |  |  | В36-305 | 167,76 | 165,99 | 105 | В36-305 | 167,76 | 89-8(36) | 0 | 0 | 167,76 | #VALUE! | 165,99
106 |  |  |  | В36-306 | 167,64 | 165,37 | 106 | В36-306 | 167,64 | 89-8(36) | 0 | 0 | 167,64 | #VALUE! | 165,37
107 |  |  |  | В36-307 | 167,78 | 165,98 | 107 | В36-307 | 167,78 | 89-8(36) | 0 | 0 | 167,78 | #VALUE! | 165,98
108 |  |  |  | В36-308 | 167,32 | 165,45 | 108 | В36-308 | 167,32 | 89-8(36) | 0 | 0 | 167,32 | #VALUE! | 165,45
109 |  |  |  | В36-309 | 165,44 | 165,47 | 109 | В36-309 | 165,44 | 89-8(36) | 0 | 0 | 165,44 | #VALUE! | 165,47
110 |  |  |  | В36-310 | 167,42 | 165,52 | 110 | В36-310 | 167,42 | 89-8(36) | 0 | 0 | 167,42 | #VALUE! | 165,52
111 |  |  |  | В36-311 | 167,88 | 165,88 | 111 | В36-311 | 167,88 | 89-8(36) | 0 | 0 | 167,88 | #VALUE! | 165,88
112 |  |  |  | В36-312 | 167,73 | 165,80 | 112 | В36-312 | 167,73 | 89-8(36) | 0 | 0 | 167,73 | #VALUE! | 165,80
113 |  |  |  | В36-313 | 167,97 | 165,54 | 113 | В36-313 | 167,97 | 89-8(36) | 0 | 0 | 167,97 | #VALUE! | 165,54
114 |  |  |  | В36-314 | 167,33 | 165,50 | 114 | В36-314 | 167,33 | 89-8(36) | 0 | 0 | 167,33 | #VALUE! | 165,50
115 |  |  |  | В36-315 | 167,65 | 165,73 | 115 | В36-315 | 167,65 | 89-8(36) | 0 | 0 | 167,65 | #VALUE! | 165,73
116 |  |  |  | В36-316 | 167,73 | 165,81 | 116 | В36-316 | 167,73 | 89-8(36) | 0 | 0 | 167,73 | #VALUE! | 165,81
117 |  |  |  | В36-317 | 168,00 | 166,38 | 117 | В36-317 | 168,00 | 89-8(36) | 0 | 0 | 168,00 | #VALUE! | 166,38
118 |  |  |  | В36-318 | 168,03 | 165,93 | 118 | В36-318 | 168,03 | 89-8(36) | 0 | 0 | 168,03 | #VALUE! | 165,93
119 |  |  |  | В36-319 | 167,45 | 165,92 | 119 | В36-319 | 167,45 | 89-8(36) | 0 | 0 | 167,45 | #VALUE! | 165,92
120 |  |  |  | В36-320 | 168,01 | 166,00 | 120 | В36-320 | 168,01 | 89-8(36) | 0 | 0 | 168,01 | #VALUE! | 166,00
121 |  |  |  | В36-321 | 168,08 | 165,91 | 121 | В36-321 | 168,08 | 89-8(36) | 0 | 0 | 168,08 | #VALUE! | 165,91
122 |  |  |  | В36-322 | 168,82 | 166,65 | 122 | В36-322 | 168,82 | 89-8(36) | 0 | 0 | 168,82 | #VALUE! | 166,65
123 |  |  |  | В36-323 | 168,11 | 166,34 | 123 | В36-323 | 168,11 | 89-8(36) | 0 | 0 | 168,11 | #VALUE! | 166,34
124 |  |  |  | В36-324 | 168,20 | 166,32 | 124 | В36-324 | 168,20 | 89-8(36) | 0 | 0 | 168,20 | #VALUE! | 166,32
125 |  |  |  | В36-325 | 168,51 | 166,41 | 125 | В36-325 | 168,51 | 89-8(36) | 0 | 0 | 168,51 | #VALUE! | 166,41
126 |  |  |  | В36-326 | 168,13 | 166,23 | 126 | В36-326 | 168,13 | 89-8(36) | 0 | 0 | 168,13 | #VALUE! | 166,23
127 |  |  |  | В36-327 | 168,40 | 166,60 | 127 | В36-327 | 168,40 | 89-8(36) | 0 | 0 | 168,40 | #VALUE! | 166,60
128 |  |  |  | В36-328 | 168,02 | 166,39 | 128 | В36-328 | 168,02 | 89-8(36) | 0 | 0 | 168,02 | #VALUE! | 166,39
129 |  |  |  | В36-329 | 167,92 | 166,25 | 129 | В36-329 | 167,92 | 89-8(36) | 0 | 0 | 167,92 | #VALUE! | 166,25
130 |  |  |  | В36-330 | 167,76 | 165,66 | 130 | В36-330 | 167,76 | 89-8(36) | 0 | 0 | 167,76 | #VALUE! | 165,66
131 |  |  |  | В36-331 | 167,52 | 165,92 | 131 | В36-331 | 167,52 | 89-8(36) | 0 | 0 | 167,52 | #VALUE! | 165,92
132 |  |  |  | В36-332 | 167,48 | 165,79 | 132 | В36-332 | 167,48 | 89-8(36) | 0 | 0 | 167,48 | #VALUE! | 165,79
133 |  |  |  | В36-333 | 167,40 | 165,61 | 133 | В36-333 | 167,40 | 89-8(36) | 0 | 0 | 167,40 | #VALUE! | 165,61
134 |  |  |  | В36-334 | 167,07 | 165,59 | 134 | В36-334 | 167,07 | 89-8(36) | 0 | 0 | 167,07 | #VALUE! | 165,59
135 |  |  |  | В36-335 | 167,11 | 165,21 | 135 | В36-335 | 167,11 | 89-8(36) | 0 | 0 | 167,11 | #VALUE! | 165,21
136 |  |  |  | В36-336 | 166,92 | 165,10 | 136 | В36-336 | 166,92 | 89-8(36) | 0 | 0 | 166,92 | #VALUE! | 165,10
137 |  |  |  | В36-337 | 164,82 | 162,90 | 137 | В36-337 | 164,82 | 89-8(36) | 0 | 0 | 164,82 | #VALUE! | 162,90
138 |  |  |  | В36-338 | 164,96 | 162,95 | 138 | В36-338 | 164,96 | 89-8(36) | 0 | 0 | 164,96 | #VALUE! | 162,95
139 |  |  |  | В36-339 | 165,03 | 162,99 | 139 | В36-339 | 165,03 | 89-8(36) | 0 | 0 | 165,03 | #VALUE! | 162,99
140 |  |  |  | В36-340 | 164,98 | 162,98 | 140 | В36-340 | 164,98 | 89-8(36) | 0 | 0 | 164,98 | #VALUE! | 162,98
141 |  |  |  | В36-341 | 164,94 | 162,97 | 141 | В36-341 | 164,94 | 89-8(36) | 0 | 0 | 164,94 | #VALUE! | 162,97
142 |  |  |  | В36-342 | 164,81 | 163,10 | 142 | В36-342 | 164,81 | 89-8(36) | 0 | 0 | 164,81 | #VALUE! | 163,10
143 |  |  |  | В36-343 | 164,78 | 162,60 | 143 | В36-343 | 164,78 | 89-8(36) | 0 | 0 | 164,78 | #VALUE! | 162,60
144 |  |  |  | В36-344 | 164,68 | 162,58 | 144 | В36-344 | 164,68 | 89-8(36) | 0 | 0 | 164,68 | #VALUE! | 162,58
145 |  |  |  | В36-345 | 164,46 | 162,66 | 145 | В36-345 | 164,46 | 89-8(36) | 0 | 0 | 164,46 | #VALUE! | 162,66
146 |  |  |  | В36-346 | 165,78 | 164,15 | 146 | В36-346 | 165,78 | 89-8(36) | 0 | 0 | 165,78 | #VALUE! | 164,15
147 |  |  |  | В36-347 | 165,65 | 163,33 | 147 | В36-347 | 165,65 | 89-8(36) | 0 | 0 | 165,65 | #VALUE! | 163,33
148 |  |  |  | В36-348 | 164,50 | 162,50 | 148 | В36-348 | 164,50 | 89-8(36) | 0 | 0 | 164,50 | #VALUE! | 162,50
149 |  |  |  | В36-349 | 164,63 | 162,87 | 149 | В36-349 | 164,63 | 89-8(36) | 0 | 0 | 164,63 | #VALUE! | 162,87
150 |  |  |  | В36-350 | 164,29 | 162,42 | 150 | В36-350 | 164,29 | 89-8(36) | 0 | 0 | 164,29 | #VALUE! | 162,42
151 |  |  |  | В36-351 | 164,15 | 162,15 | 151 | В36-351 | 164,15 | 89-8(36) | 0 | 0 | 164,15 | #VALUE! | 162,15
152 |  |  |  | В36-352 | 164,51 | 162,85 | 152 | В36-352 | 164,51 | 89-8(36) | 0 | 0 | 164,51 | #VALUE! | 162,85
153 |  |  |  | В36-353 | 163,88 | 161,68 | 153 | В36-353 | 163,88 | 89-8(36) | 0 | 0 | 163,88 | #VALUE! | 161,68
154 |  |  |  | В36-354 | 163,94 | 162,92 | 154 | В36-354 | 163,94 | 89-8(36) | 0 | 0 | 163,94 | #VALUE! | 162,92
155 |  |  |  | В36-355 | 165,55 | 164,05 | 155 | В36-355 | 165,55 | 89-8(36) | 0 | 0 | 165,55 | #VALUE! | 164,05
156 |  |  |  | В36-356 | 164,44 | 162,95 | 156 | В36-356 | 164,44 | 89-8(36) | 0 | 0 | 164,44 | #VALUE! | 162,95
157 |  |  |  | В36-357 | 163,95 | 162,92 | 157 | В36-357 | 163,95 | 89-8(36) | 0 | 0 | 163,95 | #VALUE! | 162,92
158 |  |  |  | В36-358 | 163,96 | 162,75 | 158 | В36-358 | 163,96 | 89-8(36) | 0 | 0 | 163,96 | #VALUE! | 162,75
159 |  |  |  | В36-359 | 163,95 | 162,75 | 159 | В36-359 | 163,95 | 89-8(36) | 0 | 0 | 163,95 | #VALUE! | 162,75
160 |  |  |  | В36-360 | 163,93 | 162,93 | 160 | В36-360 | 163,93 | 89-8(36) | 0 | 0 | 163,93 | #VALUE! | 162,93
161 |  |  |  | В36-361 | 163,42 | 162,20 | 161 | В36-361 | 163,42 | 89-8(36) | 0 | 0 | 163,42 | #VALUE! | 162,20
162 |  |  |  | В36-362 | 164,47 | 162,85 | 162 | В36-362 | 164,47 | 89-8(36) | 0 | 0 | 164,47 | #VALUE! | 162,85
163 |  |  |  | В36-363 | 164,14 | 162,12 | 163 | В36-363 | 164,14 | 89-8(36) | 0 | 0 | 164,14 | #VALUE! | 162,12
164 |  |  |  | В36-364 | 164,69 | 162,49 | 164 | В36-364 | 164,69 | 89-8(36) | 0 | 0 | 164,69 | #VALUE! | 162,49
165 |  |  |  | В36-365 | 164,69 | 162,68 | 165 | В36-365 | 164,69 | 89-8(36) | 0 | 0 | 164,69 | #VALUE! | 162,68
166 |  |  |  | В36-366 | 164,86 | 162,81 | 166 | В36-366 | 164,86 | 89-8(36) | 0 | 0 | 164,86 | #VALUE! | 162,81
167 |  |  |  | В36-367 | 165,10 | 163,08 | 167 | В36-367 | 165,10 | 89-8(36) | 0 | 0 | 165,10 | #VALUE! | 163,08
168 |  |  |  | В36-368 | 164,54 |  | 168 | В36-368 | 164,54 | 89-8(36) | 0 | 0 | 164,54 | #VALUE! | 0
169 |  |  |  | В36-369 | 160,76 | 159,08 | 169 | В36-369 | 160,76 | 89-8(36) | 0 | 0 | 160,76 | #VALUE! | 159,08
170 |  |  |  | В36-370 | 161,05 | 159,55 | 170 | В36-370 | 161,05 | 89-8(36) | 0 | 0 | 161,05 | #VALUE! | 159,55
171 |  |  |  | В36-371 | 160,08 | 158,35 | 171 | В36-371 | 160,08 | 89-8(36) | 0 | 0 | 160,08 | #VALUE! | 158,35
172 |  |  |  | В36-372 | 160,04 | 157,84 | 172 | В36-372 | 160,04 | 89-8(36) | 0 | 0 | 160,04 | #VALUE! | 157,84
173 |  |  |  | В36-373 | 160,08 | 158,13 | 173 | В36-373 | 160,08 | 89-8(36) | 0 | 0 | 160,08 | #VALUE! | 158,13
174 |  |  |  | В36-374 | 159,64 | 157,58 | 174 | В36-374 | 159,64 | 89-8(36) | 0 | 0 | 159,64 | #VALUE! | 157,58
175 |  |  |  | В36-375 | 159,14 | 157,21 | 175 | В36-375 | 159,14 | 89-8(36) | 0 | 0 | 159,14 | #VALUE! | 157,21
176 |  |  |  | В36-376 | 159,59 | 157,42 | 176 | В36-376 | 159,59 | 89-8(36) | 0 | 0 | 159,59 | #VALUE! | 157,42
177 |  |  |  | В36-377 | 160,54 | 158,75 | 177 | В36-377 | 160,54 | 89-8(36) | 0 | 0 | 160,54 | #VALUE! | 158,75
178 |  |  |  | В36-378 | 161,03 | 160,03 | 178 | В36-378 | 161,03 | 89-8(36) | 0 | 0 | 161,03 | #VALUE! | 160,03
179 |  |  |  | В36-379 | 167,15 | 165,31 | 179 | В36-379 | 167,15 | 89-8(36) | 0 | 0 | 167,15 | #VALUE! | 165,31
180 |  |  |  | В36-380 | 176,97 | 174,84 | 180 | В36-380 | 176,97 | 89-8(36) | 0 | 0 | 176,97 | #VALUE! | 174,84
181 |  |  |  | В36-381 | 174,82 | 172,96 | 181 | В36-381 | 174,82 | 89-8(36) | 0 | 0 | 174,82 | #VALUE! | 172,96
182 |  |  |  | В36-382 | 175,10 | 173,29 | 182 | В36-382 | 175,10 | 89-8(36) | 0 | 0 | 175,10 | #VALUE! | 173,29
183 |  |  |  | В36-383 | 174,76 | 173,19 | 183 | В36-383 | 174,76 | 89-8(36) | 0 | 0 | 174,76 | #VALUE! | 173,19
184 |  |  |  | В36-384 | 172,42 | 169,87 | 184 | В36-384 | 172,42 | 89-8(36) | 0 | 0 | 172,42 | #VALUE! | 169,87
185 |  |  |  | В36-385 | 172,24 | 169,90 | 185 | В36-385 | 172,24 | 89-8(36) | 0 | 0 | 172,24 | #VALUE! | 169,90
186 |  |  |  | В36-386 | 172,52 | 170,45 | 186 | В36-386 | 172,52 | 89-8(36) | 0 | 0 | 172,52 | #VALUE! | 170,45
187 |  |  |  | В36-387 | 173,69 | 172,09 | 187 | В36-387 | 173,69 | 89-8(36) | 0 | 0 | 173,69 | #VALUE! | 172,09
188 |  |  |  | В36-388 | 171,98 | 169,61 | 188 | В36-388 | 171,98 | 89-8(36) | 0 | 0 | 171,98 | #VALUE! | 169,61
189 |  |  |  | В36-389 | 172,26 | 170,16 | 189 | В36-389 | 172,26 | 89-8(36) | 0 | 0 | 172,26 | #VALUE! | 170,16
190 |  |  |  | В36-390 | 174,59 | 172,12 | 190 | В36-390 | 174,59 | 89-8(36) | 0 | 0 | 174,59 | #VALUE! | 172,12
191 |  |  |  | В36-391 | 172,86 | 170,53 | 191 | В36-391 | 172,86 | 89-8(36) | 0 | 0 | 172,86 | #VALUE! | 170,53
192 |  |  |  | В36-392 | 172,86 | 170,53 | 192 | В36-392 | 172,86 | 89-8(36) | 0 | 0 | 172,86 | #VALUE! | 170,53
193 |  |  |  | В36-393 | 172,91 | 170,33 | 193 | В36-393 | 172,91 | 89-8(36) | 0 | 0 | 172,91 | #VALUE! | 170,33
194 |  |  |  | В36-394 | 172,60 | 170,60 | 194 | В36-394 | 172,60 | 89-8(36) | 0 | 0 | 172,60 | #VALUE! | 170,60
195 |  |  |  | В36-395 | 172,60 | 170,50 | 195 | В36-395 | 172,60 | 89-8(36) | 0 | 0 | 172,60 | #VALUE! | 170,50
196 |  |  |  | В36-396 | 173,36 | 171,40 | 196 | В36-396 | 173,36 | 89-8(36) | 0 | 0 | 173,36 | #VALUE! | 171,40
197 |  |  |  | В36-397 | 173,00 | 171,20 | 197 | В36-397 | 173,00 | 89-8(36) | 0 | 0 | 173,00 | #VALUE! | 171,20
198 |  |  |  | В36-398 | 173,02 | 171,18 | 198 | В36-398 | 173,02 | 89-8(36) | 0 | 0 | 173,02 | #VALUE! | 171,18
199 |  |  |  | В36-399 | 173,70 | 172,05 | 199 | В36-399 | 173,70 | 89-8(36) | 0 | 0 | 173,70 | #VALUE! | 172,05
200 |  |  |  | В36-400 | 173,80 | 172,10 | 200 | В36-400 | 173,80 | 89-8(36) | 0 | 0 | 173,80 | #VALUE! | 172,10

## GPS точки Заріччя (2)
Номер планшету
89-8(36)
Таблица для заполнення *** СТРОГО ДО ОБРАЗЦА | [6 empty] | №п/п | Номер вузла | Висотна відмітка | Номер планшету | Координати точок |  | Висотна відмітка центра люка колодязя Z, м | Глибина залягання водопровідної мережі, м* | Висотна відмітка низу або лотка труби, м**
| X | Y | Z | Номер вузла | Відмітка | Відмітка низу |  |  |  |  | X | Y
1 |  |  |  | В36-1 | 177,17 | 175,54 | 1 | В36-1 | 177,17 | 89-8(36) | 0 | 0 | 177,17 | 1.63 | 175,54
2 |  |  |  | В36-2 | 176,64 | 174,82 | 2 | В36-2 | 176,64 | 89-8(36) | 0 | 0 | 176,64 | #VALUE! | 174,82
3 |  |  |  | В36-3 | 176,83 | 175,01 | 3 | В36-3 | 176,83 | 89-8(36) | 0 | 0 | 176,83 | #VALUE! | 175,01
4 |  |  |  | В36-4 | 176,56 | 174,80 | 4 | В36-4 | 176,56 | 89-8(36) | 0 | 0 | 176,56 | #VALUE! | 174,80
5 |  |  |  | В36-5 | 176,15 | 174,45 | 5 | В36-5 | 176,15 | 89-8(36) | 0 | 0 | 176,15 | #VALUE! | 174,45
6 |  |  |  | В36-6 | 176,44 | 174,67 | 6 | В36-6 | 176,44 | 89-8(36) | 0 | 0 | 176,44 | #VALUE! | 174,67
7 |  |  |  | В36-7 | 176,07 |  | 7 | В36-7 | 176,07 | 89-8(36) | 0 | 0 | 176,07 | #VALUE! | 0
8 |  |  |  | В36-8 | 175,81 | 174,93 | 8 | В36-8 | 175,81 | 89-8(36) | 0 | 0 | 175,81 | #VALUE! | 174,93
9 |  |  |  | В36-9 | 175,71 | 173,25 | 9 | В36-9 | 175,71 | 89-8(36) | 0 | 0 | 175,71 | #VALUE! | 173,25
10 |  |  |  | В36-10 | 175,68 | 173,48 | 10 | В36-10 | 175,68 | 89-8(36) | 0 | 0 | 175,68 | #VALUE! | 173,48
11 |  |  |  | В36-11 | 175,65 | 173,45 | 11 | В36-11 | 175,65 | 89-8(36) | 0 | 0 | 175,65 | #VALUE! | 173,45
12 |  |  |  | В36-12 | 175,80 | 173,65 | 12 | В36-12 | 175,80 | 89-8(36) | 0 | 0 | 175,80 | #VALUE! | 173,65
13 |  |  |  | В36-13 | 156,65 | 174,50 | 13 | В36-13 | 156,65 | 89-8(36) | 0 | 0 | 156,65 | #VALUE! | 174,50
14 |  |  |  | В36-14 | 175,65 | 173,75 | 14 | В36-14 | 175,65 | 89-8(36) | 0 | 0 | 175,65 | #VALUE! | 173,75
15 |  |  |  | В36-15 | 175,70 | 173,68 | 15 | В36-15 | 175,70 | 89-8(36) | 0 | 0 | 175,70 | #VALUE! | 173,68
16 |  |  |  | В36-16 | 175,65 | 173,41 | 16 | В36-16 | 175,65 | 89-8(36) | 0 | 0 | 175,65 | #VALUE! | 173,41
17 |  |  |  | В36-17 | 175,14 | 173,26 | 17 | В36-17 | 175,14 | 89-8(36) | 0 | 0 | 175,14 | #VALUE! | 173,26
18 |  |  |  | В36-18 | 174,56 | 172,67 | 18 | В36-18 | 174,56 | 89-8(36) | 0 | 0 | 174,56 | #VALUE! | 172,67
19 |  |  |  | В36-19 | 175,35 | 173,36 | 19 | В36-19 | 175,35 | 89-8(36) | 0 | 0 | 175,35 | #VALUE! | 173,36
20 |  |  |  | В36-20 | 175,29 |  | 20 | В36-20 | 175,29 | 89-8(36) | 0 | 0 | 175,29 | #VALUE! | 0
21 |  |  |  | В36-21 | 175,45 | 173,64 | 21 | В36-21 | 175,45 | 89-8(36) | 0 | 0 | 175,45 | #VALUE! | 173,64
22 |  |  |  | В36-22 | 175,43 | 173,13 | 22 | В36-22 | 175,43 | 89-8(36) | 0 | 0 | 175,43 | #VALUE! | 173,13
23 |  |  |  | В36-23 | 175,45 | 173,07 | 23 | В36-23 | 175,45 | 89-8(36) | 0 | 0 | 175,45 | #VALUE! | 173,07
24 |  |  |  | В36-24 | 175,30 | 173,28 | 24 | В36-24 | 175,30 | 89-8(36) | 0 | 0 | 175,30 | #VALUE! | 173,28
25 |  |  |  | В36-25 | 175,27 | 173,21 | 25 | В36-25 | 175,27 | 89-8(36) | 0 | 0 | 175,27 | #VALUE! | 173,21
26 |  |  |  | В36-26 | 175,32 | 173,40 | 26 | В36-26 | 175,32 | 89-8(36) | 0 | 0 | 175,32 | #VALUE! | 173,40
27 |  |  |  | В36-27 | 175,28 | 173,66 | 27 | В36-27 | 175,28 | 89-8(36) | 0 | 0 | 175,28 | #VALUE! | 173,66
28 |  |  |  | В36-28 | 175,39 | 173,47 | 28 | В36-28 | 175,39 | 89-8(36) | 0 | 0 | 175,39 | #VALUE! | 173,47
29 |  |  |  | В36-29 | 175,36 | 173,59 | 29 | В36-29 | 175,36 | 89-8(36) | 0 | 0 | 175,36 | #VALUE! | 173,59
30 |  |  |  | В36-30 | 175,23 | 173,40 | 30 | В36-30 | 175,23 | 89-8(36) | 0 | 0 | 175,23 | #VALUE! | 173,40
31 |  |  |  | В36-31 | 175,07 | 173,10 | 31 | В36-31 | 175,07 | 89-8(36) | 0 | 0 | 175,07 | #VALUE! | 173,10
32 |  |  |  | В36-32 | 175,10 | 173,30 | 32 | В36-32 | 175,10 | 89-8(36) | 0 | 0 | 175,10 | #VALUE! | 173,30
33 |  |  |  | В36-33 | 175,19 | 173,15 | 33 | В36-33 | 175,19 | 89-8(36) | 0 | 0 | 175,19 | #VALUE! | 173,15
34 |  |  |  | В36-34 | 175,11 | 172,98 | 34 | В36-34 | 175,11 | 89-8(36) | 0 | 0 | 175,11 | #VALUE! | 172,98
35 |  |  |  | В36-35 | 175,14 | 173,99 | 35 | В36-35 | 175,14 | 89-8(36) | 0 | 0 | 175,14 | #VALUE! | 173,99
36 |  |  |  | В36-36 | 175,10 | 172,98 | 36 | В36-36 | 175,10 | 89-8(36) | 0 | 0 | 175,10 | #VALUE! | 172,98
37 |  |  |  | В36-37 | 175,13 | 173,13 | 37 | В36-37 | 175,13 | 89-8(36) | 0 | 0 | 175,13 | #VALUE! | 173,13
38 |  |  |  | В36-38 | 174,88 | 173,58 | 38 | В36-38 | 174,88 | 89-8(36) | 0 | 0 | 174,88 | #VALUE! | 173,58
39 |  |  |  | В36-39 | 175,15 | 173,15 | 39 | В36-39 | 175,15 | 89-8(36) | 0 | 0 | 175,15 | #VALUE! | 173,15
40 |  |  |  | В36-40 | 175,13 | 173,23 | 40 | В36-40 | 175,13 | 89-8(36) | 0 | 0 | 175,13 | #VALUE! | 173,23
41 |  |  |  | В36-41 | 174,98 | 173,25 | 41 | В36-41 | 174,98 | 89-8(36) | 0 | 0 | 174,98 | #VALUE! | 173,25
42 |  |  |  | В36-42 | 175,13 | 173,28 | 42 | В36-42 | 175,13 | 89-8(36) | 0 | 0 | 175,13 | #VALUE! | 173,28
43 |  |  |  | В36-43 | 175,16 | 173,30 | 43 | В36-43 | 175,16 | 89-8(36) | 0 | 0 | 175,16 | #VALUE! | 173,30
44 |  |  |  | В36-44 | 175,78 | 173,88 | 44 | В36-44 | 175,78 | 89-8(36) | 0 | 0 | 175,78 | #VALUE! | 173,88
45 |  |  |  | В36-45 | 175,88 | 174,03 | 45 | В36-45 | 175,88 | 89-8(36) | 0 | 0 | 175,88 | #VALUE! | 174,03
46 |  |  |  | В36-46 | 175,80 | 173,79 | 46 | В36-46 | 175,80 | 89-8(36) | 0 | 0 | 175,80 | #VALUE! | 173,79
47 |  |  |  | В36-47 | 176,56 | 174,55 | 47 | В36-47 | 176,56 | 89-8(36) | 0 | 0 | 176,56 | #VALUE! | 174,55
48 |  |  |  | В36-48 | 176,78 | 174,79 | 48 | В36-48 | 176,78 | 89-8(36) | 0 | 0 | 176,78 | #VALUE! | 174,79
49 |  |  |  | В36-49 | 176,19 | 174,13 | 49 | В36-49 | 176,19 | 89-8(36) | 0 | 0 | 176,19 | #VALUE! | 174,13
50 |  |  |  | В36-50 | 176,18 | 174,11 | 50 | В36-50 | 176,18 | 89-8(36) | 0 | 0 | 176,18 | #VALUE! | 174,11
51 |  |  |  | В36-51 | 176,18 | 174,15 | 51 | В36-51 | 176,18 | 89-8(36) | 0 | 0 | 176,18 | #VALUE! | 174,15
52 |  |  |  | В36-52 | 176,08 | 173,13 | 52 | В36-52 | 176,08 | 89-8(36) | 0 | 0 | 176,08 | #VALUE! | 173,13
53 |  |  |  | В36-53 | 175,77 | 173,74 | 53 | В36-53 | 175,77 | 89-8(36) | 0 | 0 | 175,77 | #VALUE! | 173,74
54 |  |  |  | В36-54 | 175,56 | 173,46 | 54 | В36-54 | 175,56 | 89-8(36) | 0 | 0 | 175,56 | #VALUE! | 173,46
55 |  |  |  | В36-55 | 175,52 | 173,67 | 55 | В36-55 | 175,52 | 89-8(36) | 0 | 0 | 175,52 | #VALUE! | 173,67
56 |  |  |  | В36-56 | 175,73 |  | 56 | В36-56 | 175,73 | 89-8(36) | 0 | 0 | 175,73 | #VALUE! | 0
57 |  |  |  | В36-57 | 175,65 |  | 57 | В36-57 | 175,65 | 89-8(36) | 0 | 0 | 175,65 | #VALUE! | 0
58 |  |  |  | В36-58 | 175,22 | 173,48 | 58 | В36-58 | 175,22 | 89-8(36) | 0 | 0 | 175,22 | #VALUE! | 173,48
59 |  |  |  | В36-59 | 174,61 | 172,76 | 59 | В36-59 | 174,61 | 89-8(36) | 0 | 0 | 174,61 | #VALUE! | 172,76
60 |  |  |  | В36-60 | 175,24 | 173,16 | 60 | В36-60 | 175,24 | 89-8(36) | 0 | 0 | 175,24 | #VALUE! | 173,16
61 |  |  |  | В36-61 | 175,26 | 173,25 | 61 | В36-61 | 175,26 | 89-8(36) | 0 | 0 | 175,26 | #VALUE! | 173,25
62 |  |  |  | В36-62 | 175,43 | 173,54 | 62 | В36-62 | 175,43 | 89-8(36) | 0 | 0 | 175,43 | #VALUE! | 173,54
63 |  |  |  | В36-63 | 175,66 | 173,89 | 63 | В36-63 | 175,66 | 89-8(36) | 0 | 0 | 175,66 | #VALUE! | 173,89
64 |  |  |  | В36-64 | 177,54 | 175,32 | 64 | В36-64 | 177,54 | 89-8(36) | 0 | 0 | 177,54 | #VALUE! | 175,32
65 |  |  |  | В36-65 | 177,75 | 175,50 | 65 | В36-65 | 177,75 | 89-8(36) | 0 | 0 | 177,75 | #VALUE! | 175,50
66 |  |  |  | В36-66 | 176,33 | 174,35 | 66 | В36-66 | 176,33 | 89-8(36) | 0 | 0 | 176,33 | #VALUE! | 174,35
67 |  |  |  | В36-67 | 175,98 |  | 67 | В36-67 | 175,98 | 89-8(36) | 0 | 0 | 175,98 | #VALUE! | 0
68 |  |  |  | В36-68 | 175,60 |  | 68 | В36-68 | 175,60 | 89-8(36) | 0 | 0 | 175,60 | #VALUE! | 0
69 |  |  |  | В36-69 | 175,74 | 173,64 | 69 | В36-69 | 175,74 | 89-8(36) | 0 | 0 | 175,74 | #VALUE! | 173,64
70 |  |  |  | В36-70 | 175,95 | 174,43 | 70 | В36-70 | 175,95 | 89-8(36) | 0 | 0 | 175,95 | #VALUE! | 174,43
71 |  |  |  | В36-71 | 176,03 | 174,37 | 71 | В36-71 | 176,03 | 89-8(36) | 0 | 0 | 176,03 | #VALUE! | 174,37
72 |  |  |  | В36-72 | 176,40 | 174,35 | 72 | В36-72 | 176,40 | 89-8(36) | 0 | 0 | 176,40 | #VALUE! | 174,35
73 |  |  |  | В36-73 | 177,08 | 175,48 | 73 | В36-73 | 177,08 | 89-8(36) | 0 | 0 | 177,08 | #VALUE! | 175,48
74 |  |  |  | В36-74 | 175,95 | 173,89 | 74 | В36-74 | 175,95 | 89-8(36) | 0 | 0 | 175,95 | #VALUE! | 173,89
75 |  |  |  | В36-75 | 175,97 | 173,90 | 75 | В36-75 | 175,97 | 89-8(36) | 0 | 0 | 175,97 | #VALUE! | 173,90
76 |  |  |  | В36-76 | 176,85 | 175,25 | 76 | В36-76 | 176,85 | 89-8(36) | 0 | 0 | 176,85 | #VALUE! | 175,25
77 |  |  |  | В36-77 | 176,53 | 174,52 | 77 | В36-77 | 176,53 | 89-8(36) | 0 | 0 | 176,53 | #VALUE! | 174,52
78 |  |  |  | В36-78 | 176,22 | 174,47 | 78 | В36-78 | 176,22 | 89-8(36) | 0 | 0 | 176,22 | #VALUE! | 174,47
79 |  |  |  | В36-79 | 176,23 | 174,41 | 79 | В36-79 | 176,23 | 89-8(36) | 0 | 0 | 176,23 | #VALUE! | 174,41
80 |  |  |  | В36-80 | 176,07 | 174,44 | 80 | В36-80 | 176,07 | 89-8(36) | 0 | 0 | 176,07 | #VALUE! | 174,44
81 |  |  |  | В36-81 | 175,26 | 173,28 | 81 | В36-81 | 175,26 | 89-8(36) | 0 | 0 | 175,26 | #VALUE! | 173,28
82 |  |  |  | В36-82 | 177,31 | 175,51 | 82 | В36-82 | 177,31 | 89-8(36) | 0 | 0 | 177,31 | #VALUE! | 175,51
83 |  |  |  | В36-83 | 177,56 | 175,,81 | 83 | В36-83 | 177,56 | 89-8(36) | 0 | 0 | 177,56 | #VALUE! | 175,,81
84 |  |  |  | В36-84 | 177,75 | 176,00 | 84 | В36-84 | 177,75 | 89-8(36) | 0 | 0 | 177,75 | #VALUE! | 176,00
85 |  |  |  | В36-85 | 176,35 | 174,77 | 85 | В36-85 | 176,35 | 89-8(36) | 0 | 0 | 176,35 | #VALUE! | 174,77
86 |  |  |  | В36-86 | 175,23 | 173.14 | 86 | В36-86 | 175,23 | 89-8(36) | 0 | 0 | 175,23 | #VALUE! | 173.14
87 |  |  |  | В36-87 | 172,88 | 171,05 | 87 | В36-87 | 172,88 | 89-8(36) | 0 | 0 | 172,88 | #VALUE! | 171,05
88 |  |  |  | В36-88 | 172,92 | 171,13 | 88 | В36-88 | 172,92 | 89-8(36) | 0 | 0 | 172,92 | #VALUE! | 171,13
89 |  |  |  | В36-89 | 173,50 | 171,55 | 89 | В36-89 | 173,50 | 89-8(36) | 0 | 0 | 173,50 | #VALUE! | 171,55
90 |  |  |  | В36-90 | 174,87 | 172,34 | 90 | В36-90 | 174,87 | 89-8(36) | 0 | 0 | 174,87 | #VALUE! | 172,34
91 |  |  |  | В36-91 | 174,79 | 172,36 | 91 | В36-91 | 174,79 | 89-8(36) | 0 | 0 | 174,79 | #VALUE! | 172,36
92 |  |  |  | В36-92 | 175,01 | 172,93 | 92 | В36-92 | 175,01 | 89-8(36) | 0 | 0 | 175,01 | #VALUE! | 172,93
93 |  |  |  | В36-93 | 174,96 | 173,44 | 93 | В36-93 | 174,96 | 89-8(36) | 0 | 0 | 174,96 | #VALUE! | 173,44
94 |  |  |  | В36-94 | 174,95 | 173,45 | 94 | В36-94 | 174,95 | 89-8(36) | 0 | 0 | 174,95 | #VALUE! | 173,45
95 |  |  |  | В36-95 | 175,22 | 173,56 | 95 | В36-95 | 175,22 | 89-8(36) | 0 | 0 | 175,22 | #VALUE! | 173,56
96 |  |  |  | В36-96 | 174,88 | 173,72 | 96 | В36-96 | 174,88 | 89-8(36) | 0 | 0 | 174,88 | #VALUE! | 173,72
97 |  |  |  | В36-97 | 175,39 | 173,35 | 97 | В36-97 | 175,39 | 89-8(36) | 0 | 0 | 175,39 | #VALUE! | 173,35
98 |  |  |  | В36-98 | 176,35 | 174,28 | 98 | В36-98 | 176,35 | 89-8(36) | 0 | 0 | 176,35 | #VALUE! | 174,28
99 |  |  |  | В36-99 | 176,31 | 174,17 | 99 | В36-99 | 176,31 | 89-8(36) | 0 | 0 | 176,31 | #VALUE! | 174,17
100 |  |  |  | В36-100 | 176,19 | 174,09 | 100 | В36-100 | 176,19 | 89-8(36) | 0 | 0 | 176,19 | #VALUE! | 174,09
101 |  |  |  | В36-101 | 175,27 | 173,78 | 101 | В36-101 | 175,27 | 89-8(36) | 0 | 0 | 175,27 | #VALUE! | 173,78
102 |  |  |  | В36-102 | 174,77 | 172,92 | 102 | В36-102 | 174,77 | 89-8(36) | 0 | 0 | 174,77 | #VALUE! | 172,92
103 |  |  |  | В36-103 | 174,50 | 172,88 | 103 | В36-103 | 174,50 | 89-8(36) | 0 | 0 | 174,50 | #VALUE! | 172,88
104 |  |  |  | В36-104 | 174,36 | 172,91 | 104 | В36-104 | 174,36 | 89-8(36) | 0 | 0 | 174,36 | #VALUE! | 172,91
105 |  |  |  | В36-105 | 174,02 | 172,63 | 105 | В36-105 | 174,02 | 89-8(36) | 0 | 0 | 174,02 | #VALUE! | 172,63
106 |  |  |  | В36-106 | 176,71 | 175,11 | 106 | В36-106 | 176,71 | 89-8(36) | 0 | 0 | 176,71 | #VALUE! | 175,11
107 |  |  |  | В36-107 | 176,54 | 174,74 | 107 | В36-107 | 176,54 | 89-8(36) | 0 | 0 | 176,54 | #VALUE! | 174,74
108 |  |  |  | В36-108 | 177,10 | 175,10 | 108 | В36-108 | 177,10 | 89-8(36) | 0 | 0 | 177,10 | #VALUE! | 175,10
109 |  |  |  | В36-109 | 176,55 | 174,75 | 109 | В36-109 | 176,55 | 89-8(36) | 0 | 0 | 176,55 | #VALUE! | 174,75
110 |  |  |  | В36-110 | 176,27 | 174,47 | 110 | В36-110 | 176,27 | 89-8(36) | 0 | 0 | 176,27 | #VALUE! | 174,47
111 |  |  |  | В36-111 | 176,28 | 174,48 | 111 | В36-111 | 176,28 | 89-8(36) | 0 | 0 | 176,28 | #VALUE! | 174,48
112 |  |  |  | В36-112 | 175,96 | 174,16 | 112 | В36-112 | 175,96 | 89-8(36) | 0 | 0 | 175,96 | #VALUE! | 174,16
113 |  |  |  | В36-113 | 174,87 | 173,07 | 113 | В36-113 | 174,87 | 89-8(36) | 0 | 0 | 174,87 | #VALUE! | 173,07
114 |  |  |  | В36-114 | 174,75 | 172,95 | 114 | В36-114 | 174,75 | 89-8(36) | 0 | 0 | 174,75 | #VALUE! | 172,95
115 |  |  |  | В36-115 | 174,22 | 172,42 | 115 | В36-115 | 174,22 | 89-8(36) | 0 | 0 | 174,22 | #VALUE! | 172,42
116 |  |  |  | В36-116 | 174,10 | 172,30 | 116 | В36-116 | 174,10 | 89-8(36) | 0 | 0 | 174,10 | #VALUE! | 172,30
117 |  |  |  | В36-117 | 172,94 | 171,14 | 117 | В36-117 | 172,94 | 89-8(36) | 0 | 0 | 172,94 | #VALUE! | 171,14
118 |  |  |  | В36-118 | 173,00 | 171,20 | 118 | В36-118 | 173,00 | 89-8(36) | 0 | 0 | 173,00 | #VALUE! | 171,20
119 |  |  |  | В36-119 | 172,36 | 170,56 | 119 | В36-119 | 172,36 | 89-8(36) | 0 | 0 | 172,36 | #VALUE! | 170,56
120 |  |  |  | В36-120 | 171,91 | 170,12 | 120 | В36-120 | 171,91 | 89-8(36) | 0 | 0 | 171,91 | #VALUE! | 170,12
121 |  |  |  | В36-121 | 172,02 | 170,25 | 121 | В36-121 | 172,02 | 89-8(36) | 0 | 0 | 172,02 | #VALUE! | 170,25
122 |  |  |  | В36-122 | 171,25 | 169,48 | 122 | В36-122 | 171,25 | 89-8(36) | 0 | 0 | 171,25 | #VALUE! | 169,48
123 |  |  |  | В36-123 | 171,02 | 169,26 | 123 | В36-123 | 171,02 | 89-8(36) | 0 | 0 | 171,02 | #VALUE! | 169,26
124 |  |  |  | В36-124 | 171,46 | 169,65 | 124 | В36-124 | 171,46 | 89-8(36) | 0 | 0 | 171,46 | #VALUE! | 169,65
125 |  |  |  | В36-125 | 170,68 | 168,90 | 125 | В36-125 | 170,68 | 89-8(36) | 0 | 0 | 170,68 | #VALUE! | 168,90
126 |  |  |  | В36-126 | 170,65 | 168,83 | 126 | В36-126 | 170,65 | 89-8(36) | 0 | 0 | 170,65 | #VALUE! | 168,83
127 |  |  |  | В36-127 | 177,36 | 175,35 | 127 | В36-127 | 177,36 | 89-8(36) | 0 | 0 | 177,36 | #VALUE! | 175,35
128 |  |  |  | В36-128 | 176,76 | 174,96 | 128 | В36-128 | 176,76 | 89-8(36) | 0 | 0 | 176,76 | #VALUE! | 174,96
129 |  |  |  | В36-129 | 176,30 | 174,50 | 129 | В36-129 | 176,30 | 89-8(36) | 0 | 0 | 176,30 | #VALUE! | 174,50
130 |  |  |  | В36-130 | 175,89 | 173,09 | 130 | В36-130 | 175,89 | 89-8(36) | 0 | 0 | 175,89 | #VALUE! | 173,09
131 |  |  |  | В36-131 | 175,81 | 173,01 | 131 | В36-131 | 175,81 | 89-8(36) | 0 | 0 | 175,81 | #VALUE! | 173,01
132 |  |  |  | В36-132 | 175,15 | 173,35 | 132 | В36-132 | 175,15 | 89-8(36) | 0 | 0 | 175,15 | #VALUE! | 173,35
133 |  |  |  | В36-133 | 174,83 | 173,03 | 133 | В36-133 | 174,83 | 89-8(36) | 0 | 0 | 174,83 | #VALUE! | 173,03
134 |  |  |  | В36-134 | 175,41 | 173,40 | 134 | В36-134 | 175,41 | 89-8(36) | 0 | 0 | 175,41 | #VALUE! | 173,40
135 |  |  |  | В36-135 | 174,05 | 172,25 | 135 | В36-135 | 174,05 | 89-8(36) | 0 | 0 | 174,05 | #VALUE! | 172,25
136 |  |  |  | В36-136 | 173,03 | 171,23 | 136 | В36-136 | 173,03 | 89-8(36) | 0 | 0 | 173,03 | #VALUE! | 171,23
137 |  |  |  | В36-137 | 172,61 | 170,81 | 137 | В36-137 | 172,61 | 89-8(36) | 0 | 0 | 172,61 | #VALUE! | 170,81
138 |  |  |  | В36-138 | 172,24 | 170,44 | 138 | В36-138 | 172,24 | 89-8(36) | 0 | 0 | 172,24 | #VALUE! | 170,44
139 |  |  |  | В36-139 | 171,61 | 169,81 | 139 | В36-139 | 171,61 | 89-8(36) | 0 | 0 | 171,61 | #VALUE! | 169,81
140 |  |  |  | В36-140 | 171,10 | 169,30 | 140 | В36-140 | 171,10 | 89-8(36) | 0 | 0 | 171,10 | #VALUE! | 169,30
141 |  |  |  | В36-141 | 170,62 | 168,82 | 141 | В36-141 | 170,62 | 89-8(36) | 0 | 0 | 170,62 | #VALUE! | 168,82
142 |  |  |  | В36-142 | 170,02 | 168,23 | 142 | В36-142 | 170,02 | 89-8(36) | 0 | 0 | 170,02 | #VALUE! | 168,23
143 |  |  |  | В36-143 | 171,08 | 169,28 | 143 | В36-143 | 171,08 | 89-8(36) | 0 | 0 | 171,08 | #VALUE! | 169,28
144 |  |  |  | В36-144 | 171,05 | 169,25 | 144 | В36-144 | 171,05 | 89-8(36) | 0 | 0 | 171,05 | #VALUE! | 169,25
145 |  |  |  | В36-145 | 170,65 | 168,85 | 145 | В36-145 | 170,65 | 89-8(36) | 0 | 0 | 170,65 | #VALUE! | 168,85
146 |  |  |  | В36-146 | 172,57 | 170,77 | 146 | В36-146 | 172,57 | 89-8(36) | 0 | 0 | 172,57 | #VALUE! | 170,77
147 |  |  |  | В36-147 | 172,28 | 170,48 | 147 | В36-147 | 172,28 | 89-8(36) | 0 | 0 | 172,28 | #VALUE! | 170,48
148 |  |  |  | В36-148 | 172,21 | 170,41 | 148 | В36-148 | 172,21 | 89-8(36) | 0 | 0 | 172,21 | #VALUE! | 170,41
149 |  |  |  | В36-149 | 171,70 | 169,90 | 149 | В36-149 | 171,70 | 89-8(36) | 0 | 0 | 171,70 | #VALUE! | 169,90
150 |  |  |  | В36-150 | 173,27 | 171,47 | 150 | В36-150 | 173,27 | 89-8(36) | 0 | 0 | 173,27 | #VALUE! | 171,47
151 |  |  |  | В36-151 | 173,12 | 171,32 | 151 | В36-151 | 173,12 | 89-8(36) | 0 | 0 | 173,12 | #VALUE! | 171,32
152 |  |  |  | В36-152 | 172,64 | 170,84 | 152 | В36-152 | 172,64 | 89-8(36) | 0 | 0 | 172,64 | #VALUE! | 170,84
153 |  |  |  | В36-153 | 173,14 | 171,16 | 153 | В36-153 | 173,14 | 89-8(36) | 0 | 0 | 173,14 | #VALUE! | 171,16
154 |  |  |  | В36-154 | 174,09 | 172,05 | 154 | В36-154 | 174,09 | 89-8(36) | 0 | 0 | 174,09 | #VALUE! | 172,05
155 |  |  |  | В36-155 | 174,52 | 172,48 | 155 | В36-155 | 174,52 | 89-8(36) | 0 | 0 | 174,52 | #VALUE! | 172,48
156 |  |  |  | В36-156 | 175,41 | 173,40 | 156 | В36-156 | 175,41 | 89-8(36) | 0 | 0 | 175,41 | #VALUE! | 173,40
157 |  |  |  | В36-157 | 177,48 | 175,23 | 157 | В36-157 | 177,48 | 89-8(36) | 0 | 0 | 177,48 | #VALUE! | 175,23
158 |  |  |  | В36-158 | 177,40 | 175,76 | 158 | В36-158 | 177,40 | 89-8(36) | 0 | 0 | 177,40 | #VALUE! | 175,76
159 |  |  |  | В36-159 | 177,00 | 174,72 | 159 | В36-159 | 177,00 | 89-8(36) | 0 | 0 | 177,00 | #VALUE! | 174,72
160 |  |  |  | В36-160 | 177,01 | 174,72 | 160 | В36-160 | 177,01 | 89-8(36) | 0 | 0 | 177,01 | #VALUE! | 174,72
161 |  |  |  | В36-161 | 176,94 | 174,86 | 161 | В36-161 | 176,94 | 89-8(36) | 0 | 0 | 176,94 | #VALUE! | 174,86
162 |  |  |  | В36-162 | 176,95 | 174,55 | 162 | В36-162 | 176,95 | 89-8(36) | 0 | 0 | 176,95 | #VALUE! | 174,55
163 |  |  |  | В36-163 | 176,94 | 174,56 | 163 | В36-163 | 176,94 | 89-8(36) | 0 | 0 | 176,94 | #VALUE! | 174,56
164 |  |  |  | В36-164 | 176,84 | 174,62 | 164 | В36-164 | 176,84 | 89-8(36) | 0 | 0 | 176,84 | #VALUE! | 174,62
165 |  |  |  | В36-165 | 176,36 | 174,91 | 165 | В36-165 | 176,36 | 89-8(36) | 0 | 0 | 176,36 | #VALUE! | 174,91
166 |  |  |  | В36-166 | 176,15 | 174,92 | 166 | В36-166 | 176,15 | 89-8(36) | 0 | 0 | 176,15 | #VALUE! | 174,92
167 |  |  |  | В36-167 | 176,41 | 174,23 | 167 | В36-167 | 176,41 | 89-8(36) | 0 | 0 | 176,41 | #VALUE! | 174,23
168 |  |  |  | В36-168 | 176,25 | 174,33 | 168 | В36-168 | 176,25 | 89-8(36) | 0 | 0 | 176,25 | #VALUE! | 174,33
169 |  |  |  | В36-169 | 146,29 | 174,34 | 169 | В36-169 | 146,29 | 89-8(36) | 0 | 0 | 146,29 | #VALUE! | 174,34
170 |  |  |  | В36-170 | 176,54 | 174,38 | 170 | В36-170 | 176,54 | 89-8(36) | 0 | 0 | 176,54 | #VALUE! | 174,38
171 |  |  |  | В36-171 | 176,52 | 174,30 | 171 | В36-171 | 176,52 | 89-8(36) | 0 | 0 | 176,52 | #VALUE! | 174,30
172 |  |  |  | В36-172 | 176,47 | 174,36 | 172 | В36-172 | 176,47 | 89-8(36) | 0 | 0 | 176,47 | #VALUE! | 174,36
173 |  |  |  | В36-173 | 175,52 | 173,75 | 173 | В36-173 | 175,52 | 89-8(36) | 0 | 0 | 175,52 | #VALUE! | 173,75
174 |  |  |  | В36-174 | 175,25 | 173,20 | 174 | В36-174 | 175,25 | 89-8(36) | 0 | 0 | 175,25 | #VALUE! | 173,20
175 |  |  |  | В36-175 | 175,09 | 173,30 | 175 | В36-175 | 175,09 | 89-8(36) | 0 | 0 | 175,09 | #VALUE! | 173,30
176 |  |  |  | В36-176 | 175,16 | 173,55 | 176 | В36-176 | 175,16 | 89-8(36) | 0 | 0 | 175,16 | #VALUE! | 173,55
177 |  |  |  | В36-177 | 175,12 | 173,51 | 177 | В36-177 | 175,12 | 89-8(36) | 0 | 0 | 175,12 | #VALUE! | 173,51
178 |  |  |  | В36-178 | 174,94 | 172,93 | 178 | В36-178 | 174,94 | 89-8(36) | 0 | 0 | 174,94 | #VALUE! | 172,93
179 |  |  |  | В36-179 | 174,95 | 175,82 | 179 | В36-179 | 174,95 | 89-8(36) | 0 | 0 | 174,95 | #VALUE! | 175,82
180 |  |  |  | В36-180 | 174,85 | 172,80 | 180 | В36-180 | 174,85 | 89-8(36) | 0 | 0 | 174,85 | #VALUE! | 172,80
181 |  |  |  | В36-181 | 174,96 | 172,86 | 181 | В36-181 | 174,96 | 89-8(36) | 0 | 0 | 174,96 | #VALUE! | 172,86
182 |  |  |  | В36-182 | 174,82 | 172,78 | 182 | В36-182 | 174,82 | 89-8(36) | 0 | 0 | 174,82 | #VALUE! | 172,78
183 |  |  |  | В36-183 | 175,34 | 173,23 | 183 | В36-183 | 175,34 | 89-8(36) | 0 | 0 | 175,34 | #VALUE! | 173,23
184 |  |  |  | В36-184 | 175,18 | 173,15 | 184 | В36-184 | 175,18 | 89-8(36) | 0 | 0 | 175,18 | #VALUE! | 173,15
185 |  |  |  | В36-185 | 169,81 | 167,71 | 185 | В36-185 | 169,81 | 89-8(36) | 0 | 0 | 169,81 | #VALUE! | 167,71
186 |  |  |  | В36-186 | 169,89 | 167,78 | 186 | В36-186 | 169,89 | 89-8(36) | 0 | 0 | 169,89 | #VALUE! | 167,78
187 |  |  |  | В36-187 | 169,71 | 167,59 | 187 | В36-187 | 169,71 | 89-8(36) | 0 | 0 | 169,71 | #VALUE! | 167,59
188 |  |  |  | В36-188 | 169,72 | 167,58 | 188 | В36-188 | 169,72 | 89-8(36) | 0 | 0 | 169,72 | #VALUE! | 167,58
189 |  |  |  | В36-189 | 169,73 | 167,85 | 189 | В36-189 | 169,73 | 89-8(36) | 0 | 0 | 169,73 | #VALUE! | 167,85
190 |  |  |  | В36-190 | 170,52 | 168,74 | 190 | В36-190 | 170,52 | 89-8(36) | 0 | 0 | 170,52 | #VALUE! | 168,74
191 |  |  |  | В36-191 | 171,14 | 169,64 | 191 | В36-191 | 171,14 | 89-8(36) | 0 | 0 | 171,14 | #VALUE! | 169,64
192 |  |  |  | В36-192 | 170,85 | 169,53 | 192 | В36-192 | 170,85 | 89-8(36) | 0 | 0 | 170,85 | #VALUE! | 169,53
193 |  |  |  | В36-193 | 170,71 | 169,41 | 193 | В36-193 | 170,71 | 89-8(36) | 0 | 0 | 170,71 | #VALUE! | 169,41
194 |  |  |  | В36-194 | 170,66 | 169,35 | 194 | В36-194 | 170,66 | 89-8(36) | 0 | 0 | 170,66 | #VALUE! | 169,35
195 |  |  |  | В36-195 | 170,70 | 169,29 | 195 | В36-195 | 170,70 | 89-8(36) | 0 | 0 | 170,70 | #VALUE! | 169,29
196 |  |  |  | В36-196 | 171,16 | 169,25 | 196 | В36-196 | 171,16 | 89-8(36) | 0 | 0 | 171,16 | #VALUE! | 169,25
197 |  |  |  | В36-197 | 171,16 | 169,24 | 197 | В36-197 | 171,16 | 89-8(36) | 0 | 0 | 171,16 | #VALUE! | 169,24
198 |  |  |  | В36-198 | 171,27 | 169,22 | 198 | В36-198 | 171,27 | 89-8(36) | 0 | 0 | 171,27 | #VALUE! | 169,22
199 |  |  |  | В36-199 | 171,24 | 169,16 | 199 | В36-199 | 171,24 | 89-8(36) | 0 | 0 | 171,24 | #VALUE! | 169,16
200 |  |  |  | В36-200 | 171,17 | 169,07 | 200 | В36-200 | 171,17 | 89-8(36) | 0 | 0 | 171,17 | #VALUE! | 169,07

## GPS точки Заріччя
Номер планшету
88-8(47)
Таблица для заполнення *** СТРОГО ДО ОБРАЗЦА | [6 empty] | №п/п | Номер вузла | Висотна відмітка | Номер планшету | Координати точок |  | Висотна відмітка центра люка колодязя Z, м | Глибина залягання водопровідної мережі, м* | Висотна відмітка низу або лотка труби, м**
| X | Y | Z | Номер вузла | Відмітка | Відмітка низу |  |  |  |  | X | Y
1 |  |  |  | В47-1 | 156,71 | 154,70 | 1 | В47-1 | 156,71 | 88-8(47) | 0 | 0 | 156,71 | 2.01 | 154,70
2 |  |  |  | В47-2 | 156,70, | 154,72 | 2 | В47-2 | 156,70, | 88-8(47) | 0 | 0 | 156,70, | #VALUE! | 154,72
3 |  |  |  | В47-3 | 157,62 | 155,76 | 3 | В47-3 | 157,62 | 88-8(47) | 0 | 0 | 157,62 | #VALUE! | 155,76
4 |  |  |  | В47-4 | 157,52 | 155,68 | 4 | В47-4 | 157,52 | 88-8(47) | 0 | 0 | 157,52 | #VALUE! | 155,68
5 |  |  |  | В47-5 | 157,96 | 156,21 | 5 | В47-5 | 157,96 | 88-8(47) | 0 | 0 | 157,96 | #VALUE! | 156,21
6 |  |  |  | В47-6 | 158,80 | 157,29 | 6 | В47-6 | 158,80 | 88-8(47) | 0 | 0 | 158,80 | #VALUE! | 157,29
7 |  |  |  | В47-7 | 158,92 | 157,47 | 7 | В47-7 | 158,92 | 88-8(47) | 0 | 0 | 158,92 | #VALUE! | 157,47
8 |  |  |  | В47-8 | 159,08 | 157,77 | 8 | В47-8 | 159,08 | 88-8(47) | 0 | 0 | 159,08 | #VALUE! | 157,77
9 |  |  |  | В47-9 | 158,76 | 156,97 | 9 | В47-9 | 158,76 | 88-8(47) | 0 | 0 | 158,76 | #VALUE! | 156,97
10 |  |  |  | В47-10 | 157,81 | 155,98 | 10 | В47-10 | 157,81 | 88-8(47) | 0 | 0 | 157,81 | #VALUE! | 155,98
11 |  |  |  | В47-11 | 158,11 | 156,15 | 11 | В47-11 | 158,11 | 88-8(47) | 0 | 0 | 158,11 | #VALUE! | 156,15
12 |  |  |  | В47-12 | 157,91 | 156,05 | 12 | В47-12 | 157,91 | 88-8(47) | 0 | 0 | 157,91 | #VALUE! | 156,05
13 |  |  |  | В47-13 | 159,61 | 157,86 | 13 | В47-13 | 159,61 | 88-8(47) | 0 | 0 | 159,61 | #VALUE! | 157,86
14 |  |  |  | В47-14 | 160,08 | 158,72 | 14 | В47-14 | 160,08 | 88-8(47) | 0 | 0 | 160,08 | #VALUE! | 158,72
15 |  |  |  | В47-15 | 162,20 | 159,43 | 15 | В47-15 | 162,20 | 88-8(47) | 0 | 0 | 162,20 | #VALUE! | 159,43
16 |  |  |  | В47-16 | 160,44 | 159,43 | 16 | В47-16 | 160,44 | 88-8(47) | 0 | 0 | 160,44 | #VALUE! | 159,43
17 |  |  |  | В47-17 | 161,44 | 159,60 | 17 | В47-17 | 161,44 | 88-8(47) | 0 | 0 | 161,44 | #VALUE! | 159,60
18 |  |  |  | В47-18 | 162,07 | 160,27 | 18 | В47-18 | 162,07 | 88-8(47) | 0 | 0 | 162,07 | #VALUE! | 160,27
19 |  |  |  | В47-19 | 162,29 | 160,37 | 19 | В47-19 | 162,29 | 88-8(47) | 0 | 0 | 162,29 | #VALUE! | 160,37
20 |  |  |  | В47-20 | 162,59 | 160,78 | 20 | В47-20 | 162,59 | 88-8(47) | 0 | 0 | 162,59 | #VALUE! | 160,78
21 |  |  |  | В47-21 | 162,40 | 160,42 | 21 | В47-21 | 162,40 | 88-8(47) | 0 | 0 | 162,40 | #VALUE! | 160,42
22 |  |  |  | В47-22 | 162,45 | 160,77 | 22 | В47-22 | 162,45 | 88-8(47) | 0 | 0 | 162,45 | #VALUE! | 160,77
23 |  |  |  | В47-23 | 162,13 | 160,53 | 23 | В47-23 | 162,13 | 88-8(47) | 0 | 0 | 162,13 | #VALUE! | 160,53
24 |  |  |  | В47-24 | 162,14 | 160,48 | 24 | В47-24 | 162,14 | 88-8(47) | 0 | 0 | 162,14 | #VALUE! | 160,48
25 |  |  |  | В47-25 | 163,07 | 162,02 | 25 | В47-25 | 163,07 | 88-8(47) | 0 | 0 | 163,07 | #VALUE! | 162,02
26 |  |  |  | В47-26 | 163,34 | 162,12 | 26 | В47-26 | 163,34 | 88-8(47) | 0 | 0 | 163,34 | #VALUE! | 162,12
27 |  |  |  | В47-27 | 161,74 | 159,84 | 27 | В47-27 | 161,74 | 88-8(47) | 0 | 0 | 161,74 | #VALUE! | 159,84
28 |  |  |  | В47-28 | 161,20 | 159,75 | 28 | В47-28 | 161,20 | 88-8(47) | 0 | 0 | 161,20 | #VALUE! | 159,75
29 |  |  |  | В47-29 | 161,18 | 160,09 | 29 | В47-29 | 161,18 | 88-8(47) | 0 | 0 | 161,18 | #VALUE! | 160,09
30 |  |  |  | В47-30 | 159,55 | 157,65 | 30 | В47-30 | 159,55 | 88-8(47) | 0 | 0 | 159,55 | #VALUE! | 157,65
31 |  |  |  | В47-31 | 164,40 | 161,87 | 31 | В47-31 | 164,40 | 88-8(47) | 0 | 0 | 164,40 | #VALUE! | 161,87
32 |  |  |  | В47-32 | 165,18 | 164,13 | 32 | В47-32 | 165,18 | 88-8(47) | 0 | 0 | 165,18 | #VALUE! | 164,13
33 |  |  |  | В47-33 | 166,05 | 164,35 | 33 | В47-33 | 166,05 | 88-8(47) | 0 | 0 | 166,05 | #VALUE! | 164,35
34 |  |  |  | В47-34 | 165,55 | 164,36 | 34 | В47-34 | 165,55 | 88-8(47) | 0 | 0 | 165,55 | #VALUE! | 164,36
35 |  |  |  | В47-35 | 165,37 | 164,42 | 35 | В47-35 | 165,37 | 88-8(47) | 0 | 0 | 165,37 | #VALUE! | 164,42
36 |  |  |  | В47-36 | 165,33 | 164,38 | 36 | В47-36 | 165,33 | 88-8(47) | 0 | 0 | 165,33 | #VALUE! | 164,38
37 |  |  |  | В47-37 | 165,76 | 163,78 | 37 | В47-37 | 165,76 | 88-8(47) | 0 | 0 | 165,76 | #VALUE! | 163,78
38 |  |  |  | В47-38 | 166,06 | 164,24 | 38 | В47-38 | 166,06 | 88-8(47) | 0 | 0 | 166,06 | #VALUE! | 164,24
39 |  |  |  | В47-39 | 166,23 | 164,98 | 39 | В47-39 | 166,23 | 88-8(47) | 0 | 0 | 166,23 | #VALUE! | 164,98
40 |  |  |  | В47-40 | 166,20 | 164,75 | 40 | В47-40 | 166,20 | 88-8(47) | 0 | 0 | 166,20 | #VALUE! | 164,75
41 |  |  |  | В47-41 | 166,46 | 164,10 | 41 | В47-41 | 166,46 | 88-8(47) | 0 | 0 | 166,46 | #VALUE! | 164,10
42 |  |  |  | В47-42 | 166,65 | 165,28 | 42 | В47-42 | 166,65 | 88-8(47) | 0 | 0 | 166,65 | #VALUE! | 165,28
43 |  |  |  | В47-43 | 166,48 | 164,98 | 43 | В47-43 | 166,48 | 88-8(47) | 0 | 0 | 166,48 | #VALUE! | 164,98
44 |  |  |  | В47-44 | 166,75 | 164,91 | 44 | В47-44 | 166,75 | 88-8(47) | 0 | 0 | 166,75 | #VALUE! | 164,91
45 |  |  |  | В47-45 | 166,76 | 164,85 | 45 | В47-45 | 166,76 | 88-8(47) | 0 | 0 | 166,76 | #VALUE! | 164,85
46 |  |  |  | В47-46 | 166,85 | 164,85 | 46 | В47-46 | 166,85 | 88-8(47) | 0 | 0 | 166,85 | #VALUE! | 164,85
47 |  |  |  | В47-47 | 166,73 | 164,83 | 47 | В47-47 | 166,73 | 88-8(47) | 0 | 0 | 166,73 | #VALUE! | 164,83
48 |  |  |  | В47-48 | 166,70 | 164,79 | 48 | В47-48 | 166,70 | 88-8(47) | 0 | 0 | 166,70 | #VALUE! | 164,79
49 |  |  |  | В47-49 | 166,59 | 164,66 | 49 | В47-49 | 166,59 | 88-8(47) | 0 | 0 | 166,59 | #VALUE! | 164,66
50 |  |  |  | В47-50 | 166,59 | 164,65 | 50 | В47-50 | 166,59 | 88-8(47) | 0 | 0 | 166,59 | #VALUE! | 164,65
51 |  |  |  | В47-51 | 166,55 | 164,65 | 51 | В47-51 | 166,55 | 88-8(47) | 0 | 0 | 166,55 | #VALUE! | 164,65
52 |  |  |  | В47-52 | 166,16 | 164,07 | 52 | В47-52 | 166,16 | 88-8(47) | 0 | 0 | 166,16 | #VALUE! | 164,07
53 |  |  |  | В47-53 | 167,20 | 165,72 | 53 | В47-53 | 167,20 | 88-8(47) | 0 | 0 | 167,20 | #VALUE! | 165,72
54 |  |  |  | В47-54 | 167,01 | 165,53 | 54 | В47-54 | 167,01 | 88-8(47) | 0 | 0 | 167,01 | #VALUE! | 165,53
55 |  |  |  | В47-55 | 168,53 | 166,60 | 55 | В47-55 | 168,53 | 88-8(47) | 0 | 0 | 168,53 | #VALUE! | 166,60
56 |  |  |  | В47-56 | 168,53 | 166,62 | 56 | В47-56 | 168,53 | 88-8(47) | 0 | 0 | 168,53 | #VALUE! | 166,62
57 |  |  |  | В47-57 | 167,89 | 165,90 | 57 | В47-57 | 167,89 | 88-8(47) | 0 | 0 | 167,89 | #VALUE! | 165,90
58 |  |  |  | В47-58 | 168,19 | 166,27 | 58 | В47-58 | 168,19 | 88-8(47) | 0 | 0 | 168,19 | #VALUE! | 166,27
59 |  |  |  | В47-59 | 166,20 | 165,51 | 59 | В47-59 | 166,20 | 88-8(47) | 0 | 0 | 166,20 | #VALUE! | 165,51
60 |  |  |  | В47-60 | 167,41 | 165,50 | 60 | В47-60 | 167,41 | 88-8(47) | 0 | 0 | 167,41 | #VALUE! | 165,50
61 |  |  |  | В47-61 | 167,09 | 165,83 | 61 | В47-61 | 167,09 | 88-8(47) | 0 | 0 | 167,09 | #VALUE! | 165,83
62 |  |  |  | В47-62 | 166,12 | 165,30 | 62 | В47-62 | 166,12 | 88-8(47) | 0 | 0 | 166,12 | #VALUE! | 165,30
63 |  |  |  | В47-63 | 166,58 | 165,19 | 63 | В47-63 | 166,58 | 88-8(47) | 0 | 0 | 166,58 | #VALUE! | 165,19
64 |  |  |  | В47-64 | 167,42 | 165,72 | 64 | В47-64 | 167,42 | 88-8(47) | 0 | 0 | 167,42 | #VALUE! | 165,72
65 |  |  |  | В47-65 | 167,46 | 165,73 | 65 | В47-65 | 167,46 | 88-8(47) | 0 | 0 | 167,46 | #VALUE! | 165,73
66 |  |  |  | В47-66 | 167,48 | 165,75 | 66 | В47-66 | 167,48 | 88-8(47) | 0 | 0 | 167,48 | #VALUE! | 165,75
67 |  |  |  | В47-67 | 168,09 | 166,26 | 67 | В47-67 | 168,09 | 88-8(47) | 0 | 0 | 168,09 | #VALUE! | 166,26
68 |  |  |  | В47-68 | 168,54 | 166,70 | 68 | В47-68 | 168,54 | 88-8(47) | 0 | 0 | 168,54 | #VALUE! | 166,70
69 |  |  |  | В47-69 | 168,59 | 166,65 | 69 | В47-69 | 168,59 | 88-8(47) | 0 | 0 | 168,59 | #VALUE! | 166,65
70 |  |  |  | В47-70 | 168,87 | 166,79 | 70 | В47-70 | 168,87 | 88-8(47) | 0 | 0 | 168,87 | #VALUE! | 166,79
71 |  |  |  | В47-71 | 168,97 | 166,85 | 71 | В47-71 | 168,97 | 88-8(47) | 0 | 0 | 168,97 | #VALUE! | 166,85
72 |  |  |  | В47-72 | 170,52 | 168,59 | 72 | В47-72 | 170,52 | 88-8(47) | 0 | 0 | 170,52 | #VALUE! | 168,59
73 |  |  |  | В47-73 | 170,31 | 168,45 | 73 | В47-73 | 170,31 | 88-8(47) | 0 | 0 | 170,31 | #VALUE! | 168,45
74 |  |  |  | В47-74 | 169,27 |  | 74 | В47-74 | 169,27 | 88-8(47) | 0 | 0 | 169,27 | #VALUE! | 0
75 |  |  |  | В47-75 | 169,30 | 168,25 | 75 | В47-75 | 169,30 | 88-8(47) | 0 | 0 | 169,30 | #VALUE! | 168,25
76 |  |  |  | В47-76 | 169,37 | 168,35 | 76 | В47-76 | 169,37 | 88-8(47) | 0 | 0 | 169,37 | #VALUE! | 168,35
77 |  |  |  | В47-77 | 169,37 | 168,37 | 77 | В47-77 | 169,37 | 88-8(47) | 0 | 0 | 169,37 | #VALUE! | 168,37
78 |  |  |  | В47-78 | 169,47 | 168,49 | 78 | В47-78 | 169,47 | 88-8(47) | 0 | 0 | 169,47 | #VALUE! | 168,49
79 |  |  |  | В47-79 | 169,31 | 168,31 | 79 | В47-79 | 169,31 | 88-8(47) | 0 | 0 | 169,31 | #VALUE! | 168,31
80 |  |  |  | В47-80 | 169,90 | 168,30 | 80 | В47-80 | 169,90 | 88-8(47) | 0 | 0 | 169,90 | #VALUE! | 168,30
81 |  |  |  | В47-81 | 169,87 | 167,67 | 81 | В47-81 | 169,87 | 88-8(47) | 0 | 0 | 169,87 | #VALUE! | 167,67
82 |  |  |  | В47-82 | 169,14 | 167,29 | 82 | В47-82 | 169,14 | 88-8(47) | 0 | 0 | 169,14 | #VALUE! | 167,29
83 |  |  |  | В47-83 | 169,27 | 167,81 | 83 | В47-83 | 169,27 | 88-8(47) | 0 | 0 | 169,27 | #VALUE! | 167,81
84 |  |  |  | В47-84 | 169,22 | 167,82 | 84 | В47-84 | 169,22 | 88-8(47) | 0 | 0 | 169,22 | #VALUE! | 167,82
85 |  |  |  | В47-85 | 169,21 | 167,75 | 85 | В47-85 | 169,21 | 88-8(47) | 0 | 0 | 169,21 | #VALUE! | 167,75
86 |  |  |  | В47-86 | 169,22 | 167,60 | 86 | В47-86 | 169,22 | 88-8(47) | 0 | 0 | 169,22 | #VALUE! | 167,60
87 |  |  |  | В47-87 | 169,11 | 167,18 | 87 | В47-87 | 169,11 | 88-8(47) | 0 | 0 | 169,11 | #VALUE! | 167,18
88 |  |  |  | В47-88 | 169,99 | 168,49 | 88 | В47-88 | 169,99 | 88-8(47) | 0 | 0 | 169,99 | #VALUE! | 168,49
89 |  |  |  | В47-89 | 169,13 | 167,25 | 89 | В47-89 | 169,13 | 88-8(47) | 0 | 0 | 169,13 | #VALUE! | 167,25
90 |  |  |  | В47-90 | 171,48 | 169,77 | 90 | В47-90 | 171,48 | 88-8(47) | 0 | 0 | 171,48 | #VALUE! | 169,77
91 |  |  |  | В47-91 | 172,12 | 169,96 | 91 | В47-91 | 172,12 | 88-8(47) | 0 | 0 | 172,12 | #VALUE! | 169,96
92 |  |  |  | В47-92 | 171,70 | 169,28 | 92 | В47-92 | 171,70 | 88-8(47) | 0 | 0 | 171,70 | #VALUE! | 169,28
93 |  |  |  | В47-93 | 179,60 | 168,47 | 93 | В47-93 | 179,60 | 88-8(47) | 0 | 0 | 179,60 | #VALUE! | 168,47
94 |  |  |  | В47-94 | 170,17 | 168,07 | 94 | В47-94 | 170,17 | 88-8(47) | 0 | 0 | 170,17 | #VALUE! | 168,07
95 |  |  |  | В47-95 | 170,01 | 168,89 | 95 | В47-95 | 170,01 | 88-8(47) | 0 | 0 | 170,01 | #VALUE! | 168,89
96 |  |  |  | В47-96 | 170,00 | 168,59 | 96 | В47-96 | 170,00 | 88-8(47) | 0 | 0 | 170,00 | #VALUE! | 168,59
97 |  |  |  | В47-97 | 169,28 | 167,68 | 97 | В47-97 | 169,28 | 88-8(47) | 0 | 0 | 169,28 | #VALUE! | 167,68
98 |  |  |  | В47-98 | 169,13 | 167,53 | 98 | В47-98 | 169,13 | 88-8(47) | 0 | 0 | 169,13 | #VALUE! | 167,53
99 |  |  |  | В47-99 | 168,21 | 166,28 | 99 | В47-99 | 168,21 | 88-8(47) | 0 | 0 | 168,21 | #VALUE! | 166,28
100 |  |  |  | В47-100 | 167,83 | 165,97 | 100 | В47-100 | 167,83 | 88-8(47) | 0 | 0 | 167,83 | #VALUE! | 165,97
101 |  |  |  | В47-101 | 173,66 | 171,63 | 101 | В47-101 | 173,66 | 88-8(47) | 0 | 0 | 173,66 | #VALUE! | 171,63
102 |  |  |  | В47-102 | 173,79 | 171,67 | 102 | В47-102 | 173,79 | 88-8(47) | 0 | 0 | 173,79 | #VALUE! | 171,67
103 |  |  |  | В47-103 | 173,79 | 171,66 | 103 | В47-103 | 173,79 | 88-8(47) | 0 | 0 | 173,79 | #VALUE! | 171,66
104 |  |  |  | В47-104 | 172,24 | 170,14 | 104 | В47-104 | 172,24 | 88-8(47) | 0 | 0 | 172,24 | #VALUE! | 170,14
105 |  |  |  | В47-105 | 168,51 | 166,35 | 105 | В47-105 | 168,51 | 88-8(47) | 0 | 0 | 168,51 | #VALUE! | 166,35
106 |  |  |  | В47-106 | 168,70 | 166,81 | 106 | В47-106 | 168,70 | 88-8(47) | 0 | 0 | 168,70 | #VALUE! | 166,81
107 |  |  |  | В47-107 | 167,65 | 165,89 | 107 | В47-107 | 167,65 | 88-8(47) | 0 | 0 | 167,65 | #VALUE! | 165,89
108 |  |  |  | В47-108 | 168,32 | 165,75 | 108 | В47-108 | 168,32 | 88-8(47) | 0 | 0 | 168,32 | #VALUE! | 165,75
109 |  |  |  | В47-109 | 169,39 | 167,60 | 109 | В47-109 | 169,39 | 88-8(47) | 0 | 0 | 169,39 | #VALUE! | 167,60
110 |  |  |  | В47-110 | 169,13 | 167,25 | 110 | В47-110 | 169,13 | 88-8(47) | 0 | 0 | 169,13 | #VALUE! | 167,25
111 |  |  |  | В47-111 | 168,10 | 166,57 | 111 | В47-111 | 168,10 | 88-8(47) | 0 | 0 | 168,10 | #VALUE! | 166,57
112 |  |  |  | В47-112 | 168,26 | 166,03 | 112 | В47-112 | 168,26 | 88-8(47) | 0 | 0 | 168,26 | #VALUE! | 166,03
113 |  |  |  | В47-113 | 168,72 | 166,84 | 113 | В47-113 | 168,72 | 88-8(47) | 0 | 0 | 168,72 | #VALUE! | 166,84
114 |  |  |  | В47-114 | 168,33 | 166,75 | 114 | В47-114 | 168,33 | 88-8(47) | 0 | 0 | 168,33 | #VALUE! | 166,75
115 |  |  |  | В47-115 | 168,12 | 166,69 | 115 | В47-115 | 168,12 | 88-8(47) | 0 | 0 | 168,12 | #VALUE! | 166,69
116 |  |  |  | В47-116 | 168,24 | 166,62 | 116 | В47-116 | 168,24 | 88-8(47) | 0 | 0 | 168,24 | #VALUE! | 166,62
117 |  |  |  | В47-117 | 168,22 | 166,58 | 117 | В47-117 | 168,22 | 88-8(47) | 0 | 0 | 168,22 | #VALUE! | 166,58
118 |  |  |  | В47-118 | 168,06 | 166,39 | 118 | В47-118 | 168,06 | 88-8(47) | 0 | 0 | 168,06 | #VALUE! | 166,39
119 |  |  |  | В47-119 | 167,46 | 165,52 | 119 | В47-119 | 167,46 | 88-8(47) | 0 | 0 | 167,46 | #VALUE! | 165,52
120 |  |  |  | В47-120 | 167,52 | 165,55 | 120 | В47-120 | 167,52 | 88-8(47) | 0 | 0 | 167,52 | #VALUE! | 165,55
121 |  |  |  | В47-121 | 167,36 | 165,38 | 121 | В47-121 | 167,36 | 88-8(47) | 0 | 0 | 167,36 | #VALUE! | 165,38
122 |  |  |  | В47-122 | 167,61 | 165,75 | 122 | В47-122 | 167,61 | 88-8(47) | 0 | 0 | 167,61 | #VALUE! | 165,75
123 |  |  |  | В47-123 | 167,82 | 165,96 | 123 | В47-123 | 167,82 | 88-8(47) | 0 | 0 | 167,82 | #VALUE! | 165,96
124 |  |  |  | В47-124 | 167,79 | 166,12 | 124 | В47-124 | 167,79 | 88-8(47) | 0 | 0 | 167,79 | #VALUE! | 166,12
125 |  |  |  | В47-125 | 167,18 | 165,83 | 125 | В47-125 | 167,18 | 88-8(47) | 0 | 0 | 167,18 | #VALUE! | 165,83
126 |  |  |  | В47-126 | 168,23 | 166,25 | 126 | В47-126 | 168,23 | 88-8(47) | 0 | 0 | 168,23 | #VALUE! | 166,25
127 |  |  |  | В47-127 | 168,59 | 155,24 | 127 | В47-127 | 168,59 | 88-8(47) | 0 | 0 | 168,59 | #VALUE! | 155,24
128 |  |  |  | В47-128 | 168,55 | 166,57 | 128 | В47-128 | 168,55 | 88-8(47) | 0 | 0 | 168,55 | #VALUE! | 166,57
129 |  |  |  | В47-129 | 168,37 | 166,37 | 129 | В47-129 | 168,37 | 88-8(47) | 0 | 0 | 168,37 | #VALUE! | 166,37
130 |  |  |  | В47-130 | 168,20 | 166,18 | 130 | В47-130 | 168,20 | 88-8(47) | 0 | 0 | 168,20 | #VALUE! | 166,18
131 |  |  |  | В47-131 | 168,03 | 166,41 | 131 | В47-131 | 168,03 | 88-8(47) | 0 | 0 | 168,03 | #VALUE! | 166,41
132 |  |  |  | В47-132 | 168,32 | 166,35 | 132 | В47-132 | 168,32 | 88-8(47) | 0 | 0 | 168,32 | #VALUE! | 166,35
133 |  |  |  | В47-133 | 168,42 | 166,29 | 133 | В47-133 | 168,42 | 88-8(47) | 0 | 0 | 168,42 | #VALUE! | 166,29
134 |  |  |  | В47-134 | 168,38 | 166,57 | 134 | В47-134 | 168,38 | 88-8(47) | 0 | 0 | 168,38 | #VALUE! | 166,57
135 |  |  |  | В47-135 | 168,55 | 166,75 | 135 | В47-135 | 168,55 | 88-8(47) | 0 | 0 | 168,55 | #VALUE! | 166,75
136 |  |  |  | В47-136 | 168,02 | 166,37 | 136 | В47-136 | 168,02 | 88-8(47) | 0 | 0 | 168,02 | #VALUE! | 166,37
137 |  |  |  | В47-137 | 167,90 | 166,34 | 137 | В47-137 | 167,90 | 88-8(47) | 0 | 0 | 167,90 | #VALUE! | 166,34
138 |  |  |  | В47-138 | 168,01 | 166,42 | 138 | В47-138 | 168,01 | 88-8(47) | 0 | 0 | 168,01 | #VALUE! | 166,42
139 |  |  |  | В47-139 | 168,28 | 166,39 | 139 | В47-139 | 168,28 | 88-8(47) | 0 | 0 | 168,28 | #VALUE! | 166,39
140 |  |  |  | В47-140 | 167,64 | 166,24 | 140 | В47-140 | 167,64 | 88-8(47) | 0 | 0 | 167,64 | #VALUE! | 166,24
141 |  |  |  | В47-141 | 167,72 | 165,76 | 141 | В47-141 | 167,72 | 88-8(47) | 0 | 0 | 167,72 | #VALUE! | 165,76
142 |  |  |  | В47-142 | 167,60 | 165,64 | 142 | В47-142 | 167,60 | 88-8(47) | 0 | 0 | 167,60 | #VALUE! | 165,64
143 |  |  |  | В47-143 | 167,58 | 165,61 | 143 | В47-143 | 167,58 | 88-8(47) | 0 | 0 | 167,58 | #VALUE! | 165,61
144 |  |  |  | В47-144 | 167,59 | 165,55 | 144 | В47-144 | 167,59 | 88-8(47) | 0 | 0 | 167,59 | #VALUE! | 165,55
145 |  |  |  | В47-145 | 167,40 | 165,26 | 145 | В47-145 | 167,40 | 88-8(47) | 0 | 0 | 167,40 | #VALUE! | 165,26
146 |  |  |  | В47-146 | 167,44 | 165,30 | 146 | В47-146 | 167,44 | 88-8(47) | 0 | 0 | 167,44 | #VALUE! | 165,30
147 |  |  |  | В47-147 | 167,45 | 165,18 | 147 | В47-147 | 167,45 | 88-8(47) | 0 | 0 | 167,45 | #VALUE! | 165,18
148 |  |  |  | В47-148 | 167,57 | 164,47 | 148 | В47-148 | 167,57 | 88-8(47) | 0 | 0 | 167,57 | #VALUE! | 164,47
149 |  |  |  | В47-149 | 167,55 | 165,58 | 149 | В47-149 | 167,55 | 88-8(47) | 0 | 0 | 167,55 | #VALUE! | 165,58
150 |  |  |  | В47-150 | 167,56 | 165,64 | 150 | В47-150 | 167,56 | 88-8(47) | 0 | 0 | 167,56 | #VALUE! | 165,64
151 |  |  |  | В47-151 | 167,51 | 165,67 | 151 | В47-151 | 167,51 | 88-8(47) | 0 | 0 | 167,51 | #VALUE! | 165,67
152 |  |  |  | В47-152 | 167,53 | 165,31 | 152 | В47-152 | 167,53 | 88-8(47) | 0 | 0 | 167,53 | #VALUE! | 165,31
153 |  |  |  | В47-153 | 167,35 | 164,68 | 153 | В47-153 | 167,35 | 88-8(47) | 0 | 0 | 167,35 | #VALUE! | 164,68
154 |  |  |  | В47-154 | 167,15 | 165,17 | 154 | В47-154 | 167,15 | 88-8(47) | 0 | 0 | 167,15 | #VALUE! | 165,17
155 |  |  |  | В47-155 | 167,11 | 164,89 | 155 | В47-155 | 167,11 | 88-8(47) | 0 | 0 | 167,11 | #VALUE! | 164,89
156 |  |  |  | В47-156 | 165,75 | 162,84 | 156 | В47-156 | 165,75 | 88-8(47) | 0 | 0 | 165,75 | #VALUE! | 162,84
157 |  |  |  | В47-157 | 165,38 | 163,48 | 157 | В47-157 | 165,38 | 88-8(47) | 0 | 0 | 165,38 | #VALUE! | 163,48
158 |  |  |  | В47-158 | 166,77 | 164,78 | 158 | В47-158 | 166,77 | 88-8(47) | 0 | 0 | 166,77 | #VALUE! | 164,78
159 |  |  |  | В47-159 | 165,33 | 163,49 | 159 | В47-159 | 165,33 | 88-8(47) | 0 | 0 | 165,33 | #VALUE! | 163,49
160 |  |  |  | В47-160 | 155,60 | 153,52 | 160 | В47-160 | 155,60 | 88-8(47) | 0 | 0 | 155,60 | #VALUE! | 153,52
161 |  |  |  | В47-161 | 166,90 | 164,40 | 161 | В47-161 | 166,90 | 88-8(47) | 0 | 0 | 166,90 | #VALUE! | 164,40
162 |  |  |  | В47-162 | 166,92 | 164,42 | 162 | В47-162 | 166,92 | 88-8(47) | 0 | 0 | 166,92 | #VALUE! | 164,42
163 |  |  |  | В47-163 | 166,91 | 164,42 | 163 | В47-163 | 166,91 | 88-8(47) | 0 | 0 | 166,91 | #VALUE! | 164,42
164 |  |  |  | В47-164 | 166,90 | 164,50 | 164 | В47-164 | 166,90 | 88-8(47) | 0 | 0 | 166,90 | #VALUE! | 164,50
165 |  |  |  | В47-165 | 166,85 | 164,57 | 165 | В47-165 | 166,85 | 88-8(47) | 0 | 0 | 166,85 | #VALUE! | 164,57
166 |  |  |  | В47-166 | 166,70 | 164,28 | 166 | В47-166 | 166,70 | 88-8(47) | 0 | 0 | 166,70 | #VALUE! | 164,28
167 |  |  |  | В47-167 | 166,64 | 164,65 | 167 | В47-167 | 166,64 | 88-8(47) | 0 | 0 | 166,64 | #VALUE! | 164,65
168 |  |  |  | В47-168 | 166,45 | 164,66 | 168 | В47-168 | 166,45 | 88-8(47) | 0 | 0 | 166,45 | #VALUE! | 164,66
169 |  |  |  | В47-169 | 166,40 | 164,66 | 169 | В47-169 | 166,40 | 88-8(47) | 0 | 0 | 166,40 | #VALUE! | 164,66
170 |  |  |  | В47-170 | 166,46 | 164,67 | 170 | В47-170 | 166,46 | 88-8(47) | 0 | 0 | 166,46 | #VALUE! | 164,67
171 |  |  |  | В47-171 | 166,09 | 164,48 | 171 | В47-171 | 166,09 | 88-8(47) | 0 | 0 | 166,09 | #VALUE! | 164,48
172 |  |  |  | В47-172 | 165,79 | 164,39 | 172 | В47-172 | 165,79 | 88-8(47) | 0 | 0 | 165,79 | #VALUE! | 164,39
173 |  |  |  | В47-173 | 165,79 | 164,40 | 173 | В47-173 | 165,79 | 88-8(47) | 0 | 0 | 165,79 | #VALUE! | 164,40
174 |  |  |  | В47-174 | 165,77 | 164,25 | 174 | В47-174 | 165,77 | 88-8(47) | 0 | 0 | 165,77 | #VALUE! | 164,25
175 |  |  |  | В47-175 | 165,62 | 164,22 | 175 | В47-175 | 165,62 | 88-8(47) | 0 | 0 | 165,62 | #VALUE! | 164,22
176 |  |  |  | В47-176 | 166,05 | 164,20 | 176 | В47-176 | 166,05 | 88-8(47) | 0 | 0 | 166,05 | #VALUE! | 164,20
177 |  |  |  | В47-177 | 165,54 | 164,19 | 177 | В47-177 | 165,54 | 88-8(47) | 0 | 0 | 165,54 | #VALUE! | 164,19
178 |  |  |  | В47-178 | 166,22 | 164,29 | 178 | В47-178 | 166,22 | 88-8(47) | 0 | 0 | 166,22 | #VALUE! | 164,29
179 |  |  |  | В47-179 | 165,95 | 164,06 | 179 | В47-179 | 165,95 | 88-8(47) | 0 | 0 | 165,95 | #VALUE! | 164,06
180 |  |  |  | В47-180 | 164,85 | 163,24 | 180 | В47-180 | 164,85 | 88-8(47) | 0 | 0 | 164,85 | #VALUE! | 163,24
181 |  |  |  | В47-181 | 164,90 | 163,25 | 181 | В47-181 | 164,90 | 88-8(47) | 0 | 0 | 164,90 | #VALUE! | 163,25
182 |  |  |  | В47-182 | 165,57 | 163,78 | 182 | В47-182 | 165,57 | 88-8(47) | 0 | 0 | 165,57 | #VALUE! | 163,78
183 |  |  |  | В47-183 | 165,15 | 164,18 | 183 | В47-183 | 165,15 | 88-8(47) | 0 | 0 | 165,15 | #VALUE! | 164,18
184 |  |  |  | В47-184 | 165,38 | 163,14 | 184 | В47-184 | 165,38 | 88-8(47) | 0 | 0 | 165,38 | #VALUE! | 163,14
185 |  |  |  | В47-185 | 162,24 | 161,93 | 185 | В47-185 | 162,24 | 88-8(47) | 0 | 0 | 162,24 | #VALUE! | 161,93
186 |  |  |  | В47-186 | 164,20 | 162,32 | 186 | В47-186 | 164,20 | 88-8(47) | 0 | 0 | 164,20 | #VALUE! | 162,32
187 |  |  |  | В47-187 | 161,97 | 160,18 | 187 | В47-187 | 161,97 | 88-8(47) | 0 | 0 | 161,97 | #VALUE! | 160,18
188 |  |  |  | В47-188 | 161,37 | 160,05 | 188 | В47-188 | 161,37 | 88-8(47) | 0 | 0 | 161,37 | #VALUE! | 160,05
189 |  |  |  | В47-189 | 161,85 | 160,08 | 189 | В47-189 | 161,85 | 88-8(47) | 0 | 0 | 161,85 | #VALUE! | 160,08
190 |  |  |  | В47-190 | 162,65 | 161,04 | 190 | В47-190 | 162,65 | 88-8(47) | 0 | 0 | 162,65 | #VALUE! | 161,04
191 |  |  |  | В47-191 | 164,11 | 162,32 | 191 | В47-191 | 164,11 | 88-8(47) | 0 | 0 | 164,11 | #VALUE! | 162,32
192 |  |  |  | В47-192 | 163,81 | 161,39 | 192 | В47-192 | 163,81 | 88-8(47) | 0 | 0 | 163,81 | #VALUE! | 161,39
193 |  |  |  | В47-193 | 163,07 | 160,97 | 193 | В47-193 | 163,07 | 88-8(47) | 0 | 0 | 163,07 | #VALUE! | 160,97
194 |  |  |  | В47-194 | 163,97 | 162,10 | 194 | В47-194 | 163,97 | 88-8(47) | 0 | 0 | 163,97 | #VALUE! | 162,10
195 |  |  |  | В47-195 | 160,21 | 158,31 | 195 | В47-195 | 160,21 | 88-8(47) | 0 | 0 | 160,21 | #VALUE! | 158,31
196 |  |  |  | В47-196 | 159,75 | 158,15 | 196 | В47-196 | 159,75 | 88-8(47) | 0 | 0 | 159,75 | #VALUE! | 158,15
197 |  |  |  | В47-197 | 159,89 | 158,18 | 197 | В47-197 | 159,89 | 88-8(47) | 0 | 0 | 159,89 | #VALUE! | 158,18
198 |  |  |  | В47-198 | 159,47 | 157,95 | 198 | В47-198 | 159,47 | 88-8(47) | 0 | 0 | 159,47 | #VALUE! | 157,95
199 |  |  |  | В47-199 | 159,74 | 158,01 | 199 | В47-199 | 159,74 | 88-8(47) | 0 | 0 | 159,74 | #VALUE! | 158,01
200 |  |  |  | В47-200 | 159,78 | 158,04 | 200 | В47-200 | 159,78 | 88-8(47) | 0 | 0 | 159,78 | #VALUE! | 158,04

## 36-58-48
Інформаційна картка вузла водопровідної мережі ТОВ «БІЛОЦЕРКІВВОДА»
Номенклатурний номер вузла*: 36-58-48 |  |  |  |  | Схема розв’язки колодязя
Номер вузла |  | Номер планшета | Висотна відмітка центра люка колодязя, м | Примітки GPS точки
В36-48 |  | 89-8(36) | 176,78 | 174,79
Параметри водопровідної мережі**:
№ поз. трубопроводу | Глибина залягання, м | Діаметр трубопроводу, мм | Примітки
1 | 1.8 | 100 | чавун
2 | 1.8 | 100
3
4
5
6
глибина залягання надається з урахуванням висоти кришки люка
Колодязь**:
Тип | Діаметр, м | Примітки
з/б | 1
Люк**:
Матеріал | Діаметр, м | Примітки
чавун | 0.62
Засувки**:
№ поз. трубопроводу | Діаметр засувки, мм | Положення відкр/закр | Примітки
1
2 | 100 | відкр | до вул. Кірова
3
4
5
6
*- інформація надається представниками ТОВ «ЕКСПЕРТЦЕНТР»
**- заповнюються після отримання інформації представників ТОВ «БІЛОЦЕРКІВВОДА»
Типи колодязів: вузловий (приєднання), пожгідрант, вантуз, випуск води з трубопроводу
Представник ТОВ "ЕКСПЕРТЦЕНТР" _____________________________
Представник ТОВ "БІЛОЦЕРКІВВОДА" _____________________________
Ø100
Ø100
Ø100

## 36-58-48а
Інформаційна картка вузла водопровідної мережі ТОВ «БІЛОЦЕРКІВВОДА»
Номенклатурний номер вузла*: 36-58-48а |  |  |  |  | Схема розв’язки колодязя
Номер вузла |  | Номер планшета | Висотна відмітка центра люка колодязя, м | Примітки GPS точки
В36-48а |  | 89-8(36)
Параметри водопровідної мережі**:
№ поз. трубопроводу | Глибина залягання, м | Діаметр трубопроводу, мм | Примітки
1 | 1.8 | 100 | чавун
2 | 1.8 | 25
3
4
5
6
глибина залягання надається з урахуванням висоти кришки люка
Колодязь**:
Тип | Діаметр, м | Примітки
цегл | 1
Люк**:
Матеріал | Діаметр, м | Примітки
чавун | 0.62
Засувки**:
№ поз. трубопроводу | Діаметр засувки, мм | Положення відкр/закр | Примітки
1
2 | 25 | відкр | до №2 по вул. Кірова
3
4
5
6
*- інформація надається представниками ТОВ «ЕКСПЕРТЦЕНТР»
**- заповнюються після отримання інформації представників ТОВ «БІЛОЦЕРКІВВОДА»
Типи колодязів: вузловий (приєднання), пожгідрант, вантуз, випуск води з трубопроводу
Представник ТОВ "ЕКСПЕРТЦЕНТР" _____________________________
Представник ТОВ "БІЛОЦЕРКІВВОДА" _____________________________
Ø100
Ø25
Ø100

## 36-58-49
Інформаційна картка вузла водопровідної мережі ТОВ «БІЛОЦЕРКІВВОДА»
Номенклатурний номер вузла*: 36-58-49 |  |  |  |  | Схема розв’язки колодязя
Номер вузла |  | Номер планшета | Висотна відмітка центра люка колодязя, м | Примітки GPS точки
В36-49 |  | 89-8(36) | 176,19 | 174,13
Параметри водопровідної мережі**:
№ поз. трубопроводу | Глибина залягання, м | Діаметр трубопроводу, мм | Примітки
1 | 2 | 100 | чавун
2 | 2 | 100
3
4
5
6
глибина залягання надається з урахуванням висоти кришки люка
Колодязь**:
Тип | Діаметр, м | Примітки
з/б | 1.2
Люк**:
Матеріал | Діаметр, м | Примітки
чавун | 0.62
Засувки**:
№ поз. трубопроводу | Діаметр засувки, мм | Положення відкр/закр | Примітки
1
2 | 100 | відкр | до вул. Привокзальної
3
4
5
6
*- інформація надається представниками ТОВ «ЕКСПЕРТЦЕНТР»
**- заповнюються після отримання інформації представників ТОВ «БІЛОЦЕРКІВВОДА»
Типи колодязів: вузловий (приєднання), пожгідрант, вантуз, випуск води з трубопроводу
Представник ТОВ "ЕКСПЕРТЦЕНТР" _____________________________
Представник ТОВ "БІЛОЦЕРКІВВОДА" _____________________________
Ø100
Ø100
Ø100

## 36-58-153
Інформаційна картка вузла водопровідної мережі ТОВ «БІЛОЦЕРКІВВОДА»
Номенклатурний номер вузла*: 36-58-153 |  |  |  |  | Схема розв’язки колодязя
Номер вузла |  | Номер планшета | Висотна відмітка центра люка колодязя, м | Примітки GPS точки
В36-153 |  | 89-8(36) | 173,14 | 171,16
Параметри водопровідної мережі**:
№ поз. трубопроводу | Глибина залягання, м | Діаметр трубопроводу, мм | Примітки
1 | 1.8 | 200 | чавун
2 | 1.8 | 20
3
4
5
6
глибина залягання надається з урахуванням висоти кришки люка
Колодязь**:
Тип | Діаметр, м | Примітки
цегл | 1
Люк**:
Матеріал | Діаметр, м | Примітки
чавун | 0.63
Засувки**:
№ поз. трубопроводу | Діаметр засувки, мм | Положення відкр/закр | Примітки
1
2 | 20 | відкр | до №37 по вул. Логінова
3
4
5
6
*- інформація надається представниками ТОВ «ЕКСПЕРТЦЕНТР»
**- заповнюються після отримання інформації представників ТОВ «БІЛОЦЕРКІВВОДА»
Типи колодязів: вузловий (приєднання), пожгідрант, вантуз, випуск води з трубопроводу
Представник ТОВ "ЕКСПЕРТЦЕНТР" _____________________________
Представник ТОВ "БІЛОЦЕРКІВВОДА" _____________________________
Ø200
Ø20
Ø200

## 36-58-154
Інформаційна картка вузла водопровідної мережі ТОВ «БІЛОЦЕРКІВВОДА»
Номенклатурний номер вузла*: 36-58-154 |  |  |  |  | Схема розв’язки колодязя
Номер вузла |  | Номер планшета | Висотна відмітка центра люка колодязя, м | Примітки GPS точки
В36-154 |  | 89-8(36) | 174,09 | 172,05
Параметри водопровідної мережі**:
№ поз. трубопроводу | Глибина залягання, м | Діаметр трубопроводу, мм | Примітки
1 | 1.8 | 200 | чавун
2 | 1.8 | 100
3
4
5
6
глибина залягання надається з урахуванням висоти кришки люка
Колодязь**:
Тип | Діаметр, м | Примітки
з/б | 1.2
Люк**:
Матеріал | Діаметр, м | Примітки
чавун | 0.62
Засувки**:
№ поз. трубопроводу | Діаметр засувки, мм | Положення відкр/закр | Примітки
1
2 | 100 | відкр | до вул. Чуйкова
3
4
5
6
*- інформація надається представниками ТОВ «ЕКСПЕРТЦЕНТР»
**- заповнюються після отримання інформації представників ТОВ «БІЛОЦЕРКІВВОДА»
Типи колодязів: вузловий (приєднання), пожгідрант, вантуз, випуск води з трубопроводу
Представник ТОВ "ЕКСПЕРТЦЕНТР" _____________________________
Представник ТОВ "БІЛОЦЕРКІВВОДА" _____________________________
Ø200
Ø100
Ø200

## 36-58-156
Інформаційна картка вузла водопровідної мережі ТОВ «БІЛОЦЕРКІВВОДА»
Номенклатурний номер вузла*: 36-58-156 |  |  |  |  | Схема розв’язки колодязя
Номер вузла |  | Номер планшета | Висотна відмітка центра люка колодязя, м | Примітки GPS точки
В36-156 |  | 89-8(36) | 175,41 | 173,40
Параметри водопровідної мережі**:
№ поз. трубопроводу | Глибина залягання, м | Діаметр трубопроводу, мм | Примітки
1 | 1.8 | 200 | чавун
2 | 1.8 | 100
3
4
5
6
глибина залягання надається з урахуванням висоти кришки люка
Колодязь**:
Тип | Діаметр, м | Примітки
з/б | 1.5
Люк**:
Матеріал | Діаметр, м | Примітки
чавун | 0.62
Засувки**:
№ поз. трубопроводу | Діаметр засувки, мм | Положення відкр/закр | Примітки
1
2 | 100 | відкр | до №28 "школа №1" вул. Логінова
3
4
5
6
*- інформація надається представниками ТОВ «ЕКСПЕРТЦЕНТР»
**- заповнюються після отримання інформації представників ТОВ «БІЛОЦЕРКІВВОДА»
Типи колодязів: вузловий (приєднання), пожгідрант, вантуз, випуск води з трубопроводу
Представник ТОВ "ЕКСПЕРТЦЕНТР" _____________________________
Представник ТОВ "БІЛОЦЕРКІВВОДА" _____________________________
Ø200
Ø100
Ø200

## 36-58-160
Інформаційна картка вузла водопровідної мережі ТОВ «БІЛОЦЕРКІВВОДА»
Номенклатурний номер вузла*: 36-58-160 |  |  |  |  | Схема розв’язки колодязя
Номер вузла |  | Номер планшета | Висотна відмітка центра люка колодязя, м | Примітки GPS точки
В36-160 |  | 89-8(36) | 177,01 | 174,72
Параметри водопровідної мережі**:
№ поз. трубопроводу | Глибина залягання, м | Діаметр трубопроводу, мм | Примітки
1 | 2.4 | 700 | сталь
2 | 2.4 | 700 | сталь
3 | 2.4 | 300
4
5
6
глибина залягання надається з урахуванням висоти кришки люка
Колодязь**:
Тип | Діаметр, м | Примітки
з/б | 3*3
Люк**:
Матеріал | Діаметр, м | Примітки
з/б | 0.7
Засувки**:
№ поз. трубопроводу | Діаметр засувки, мм | Положення відкр/закр | Примітки
1 | 600 | відкр
2 | 600 | відкр
3 | 300 | відкр
4
5
6
*- інформація надається представниками ТОВ «ЕКСПЕРТЦЕНТР»
**- заповнюються після отримання інформації представників ТОВ «БІЛОЦЕРКІВВОДА»
Типи колодязів: вузловий (приєднання), пожгідрант, вантуз, випуск води з трубопроводу
Представник ТОВ "ЕКСПЕРТЦЕНТР" _____________________________
Представник ТОВ "БІЛОЦЕРКІВВОДА" _____________________________
Ø700
Ø700
Ø300

## 36-58-161
Інформаційна картка вузла водопровідної мережі ТОВ «БІЛОЦЕРКІВВОДА»
Номенклатурний номер вузла*: 36-58-161 |  |  |  |  | Схема розв’язки колодязя
Номер вузла |  | Номер планшета | Висотна відмітка центра люка колодязя, м | Примітки GPS точки
В36-161 |  | 89-8(36) | 176,94 | 174,86
Параметри водопровідної мережі**:
№ поз. трубопроводу | Глибина залягання, м | Діаметр трубопроводу, мм | Примітки
1 | 1.8 | 100 | чавун
2 | 1.8 | 40
3
4
5
6
глибина залягання надається з урахуванням висоти кришки люка
Колодязь**:
Тип | Діаметр, м | Примітки
цегл | 1
Люк**:
Матеріал | Діаметр, м | Примітки
чавун | 0.62
Засувки**:
№ поз. трубопроводу | Діаметр засувки, мм | Положення відкр/закр | Примітки
1
2 | 40 | відкр | до №12 по вул. Першотравневій
3
4
5
6
*- інформація надається представниками ТОВ «ЕКСПЕРТЦЕНТР»
**- заповнюються після отримання інформації представників ТОВ «БІЛОЦЕРКІВВОДА»
Типи колодязів: вузловий (приєднання), пожгідрант, вантуз, випуск води з трубопроводу
Представник ТОВ "ЕКСПЕРТЦЕНТР" _____________________________
Представник ТОВ "БІЛОЦЕРКІВВОДА" _____________________________
Ø100
Ø40
Ø100

## 36-58-162
Інформаційна картка вузла водопровідної мережі ТОВ «БІЛОЦЕРКІВВОДА»
Номенклатурний номер вузла*: 36-58-162 |  |  |  |  | Схема розв’язки колодязя
Номер вузла |  | Номер планшета | Висотна відмітка центра люка колодязя, м | Примітки GPS точки
В36-162 |  | 89-8(36) | 176,95 | 174,55
Параметри водопровідної мережі**:
№ поз. трубопроводу | Глибина залягання, м | Діаметр трубопроводу, мм | Примітки
1 | 2.1 | 200 | чавун
2 | 2.1 | 200
3
4
5
6
глибина залягання надається з урахуванням висоти кришки люка
Колодязь**:
Тип | Діаметр, м | Примітки
з/б | 1,4*1,4
Люк**:
Матеріал | Діаметр, м | Примітки
з/б | 0.63
Засувки**:
№ поз. трубопроводу | Діаметр засувки, мм | Положення відкр/закр | Примітки
1 | 200 | відкр
2 | 200 | відкр | до вул. Першотравневої
3
4
5
6
*- інформація надається представниками ТОВ «ЕКСПЕРТЦЕНТР»
**- заповнюються після отримання інформації представників ТОВ «БІЛОЦЕРКІВВОДА»
Типи колодязів: вузловий (приєднання), пожгідрант, вантуз, випуск води з трубопроводу
Представник ТОВ "ЕКСПЕРТЦЕНТР" _____________________________
Представник ТОВ "БІЛОЦЕРКІВВОДА" _____________________________
Ø200
Ø200

## 36-58-163
Інформаційна картка вузла водопровідної мережі ТОВ «БІЛОЦЕРКІВВОДА»
Номенклатурний номер вузла*: 36-58-163 |  |  |  |  | Схема розв’язки колодязя
Номер вузла |  | Номер планшета | Висотна відмітка центра люка колодязя, м | Примітки GPS точки
В36-163 |  | 89-8(36) | 176,94 | 174,56
Параметри водопровідної мережі**:
№ поз. трубопроводу | Глибина залягання, м | Діаметр трубопроводу, мм | Примітки
1 | 2 | 100 | чавун
2 |  | ПГ
3
4
5
6
глибина залягання надається з урахуванням висоти кришки люка
Колодязь**:
Тип | Діаметр, м | Примітки
з/б | 1.2
Люк**:
Матеріал | Діаметр, м | Примітки
чавун | 0.62
Засувки**:
№ поз. трубопроводу | Діаметр засувки, мм | Положення відкр/закр | Примітки
1
2 | - |  | на ПГ
3
4
5
6
*- інформація надається представниками ТОВ «ЕКСПЕРТЦЕНТР»
**- заповнюються після отримання інформації представників ТОВ «БІЛОЦЕРКІВВОДА»
Типи колодязів: вузловий (приєднання), пожгідрант, вантуз, випуск води з трубопроводу
Представник ТОВ "ЕКСПЕРТЦЕНТР" _____________________________
Представник ТОВ "БІЛОЦЕРКІВВОДА" _____________________________
Ø100

## 36-58-164
Інформаційна картка вузла водопровідної мережі ТОВ «БІЛОЦЕРКІВВОДА»
Номенклатурний номер вузла*: 36-58-164 |  |  |  |  | Схема розв’язки колодязя
Номер вузла |  | Номер планшета | Висотна відмітка центра люка колодязя, м | Примітки GPS точки
В36-164 |  | 89-8(36) | 176,84 | 174,62
Параметри водопровідної мережі**:
№ поз. трубопроводу | Глибина залягання, м | Діаметр трубопроводу, мм | Примітки
1 | 2.1 | 200 | сталь
2 | 2.1 | 200
3 | 2.1 | 100
4 | 2.1 | 100
5
6
глибина залягання надається з урахуванням висоти кришки люка
Колодязь**:
Тип | Діаметр, м | Примітки
цегл | 1,8*2,7
Люк**:
Матеріал | Діаметр, м | Примітки
чавун | 0.62
Засувки**:
№ поз. трубопроводу | Діаметр засувки, мм | Положення відкр/закр | Примітки
1 | 200 | відкр | по вул. Першотравневій
2 | 200 | відкр
3 | 100 | відкр | до №2 по вул. Чуйкова
4 | 100 | відкр | до Елеватора по вул. Логінова
5
6
*- інформація надається представниками ТОВ «ЕКСПЕРТЦЕНТР»
**- заповнюються після отримання інформації представників ТОВ «БІЛОЦЕРКІВВОДА»
Типи колодязів: вузловий (приєднання), пожгідрант, вантуз, випуск води з трубопроводу
Представник ТОВ "ЕКСПЕРТЦЕНТР" _____________________________
Представник ТОВ "БІЛОЦЕРКІВВОДА" _____________________________
Ø200
Ø100
Ø200
Ø200
Ø100

## 36-58-165
Інформаційна картка вузла водопровідної мережі ТОВ «БІЛОЦЕРКІВВОДА»
Номенклатурний номер вузла*: 36-58-165 |  |  |  |  | Схема розв’язки колодязя
Номер вузла |  | Номер планшета | Висотна відмітка центра люка колодязя, м | Примітки GPS точки
В36-165 |  | 89-8(36) | 176,36 | 174,91
Параметри водопровідної мережі**:
№ поз. трубопроводу | Глибина залягання, м | Діаметр трубопроводу, мм | Примітки
1 | 2 | 200 | чавун
2 | 2 | 100 | п/є
3
4
5
6
глибина залягання надається з урахуванням висоти кришки люка
Колодязь**:
Тип | Діаметр, м | Примітки
з/б | 1.5
Люк**:
Матеріал | Діаметр, м | Примітки
чавун | 0.63
Засувки**:
№ поз. трубопроводу | Діаметр засувки, мм | Положення відкр/закр | Примітки
1
2 | 100 | відкр | до мойки по вул. Логінова
3
4
5
6
*- інформація надається представниками ТОВ «ЕКСПЕРТЦЕНТР»
**- заповнюються після отримання інформації представників ТОВ «БІЛОЦЕРКІВВОДА»
Типи колодязів: вузловий (приєднання), пожгідрант, вантуз, випуск води з трубопроводу
Представник ТОВ "ЕКСПЕРТЦЕНТР" _____________________________
Представник ТОВ "БІЛОЦЕРКІВВОДА" _____________________________
Ø200
Ø100
Ø200

## 36-58-166
Інформаційна картка вузла водопровідної мережі ТОВ «БІЛОЦЕРКІВВОДА»
Номенклатурний номер вузла*: 36-58-166 |  |  |  |  | Схема розв’язки колодязя
Номер вузла |  | Номер планшета | Висотна відмітка центра люка колодязя, м | Примітки GPS точки
В36-166 |  | 89-8(36) | 176,15 | 174,92
Параметри водопровідної мережі**:
№ поз. трубопроводу | Глибина залягання, м | Діаметр трубопроводу, мм | Примітки
1 | 1.8 | 200 | чавун
2 | 1.8 | 150
3
4
5
6
глибина залягання надається з урахуванням висоти кришки люка
Колодязь**:
Тип | Діаметр, м | Примітки
з/б | 1.5
Люк**:
Матеріал | Діаметр, м | Примітки
чавун | 0.63
Засувки**:
№ поз. трубопроводу | Діаметр засувки, мм | Положення відкр/закр | Примітки
1
2 | 150 | відкр
3
4
5
6
*- інформація надається представниками ТОВ «ЕКСПЕРТЦЕНТР»
**- заповнюються після отримання інформації представників ТОВ «БІЛОЦЕРКІВВОДА»
Типи колодязів: вузловий (приєднання), пожгідрант, вантуз, випуск води з трубопроводу
Представник ТОВ "ЕКСПЕРТЦЕНТР" _____________________________
Представник ТОВ "БІЛОЦЕРКІВВОДА" _____________________________
Ø200
Ø150
Ø200

## 36-58-167
Інформаційна картка вузла водопровідної мережі ТОВ «БІЛОЦЕРКІВВОДА»
Номенклатурний номер вузла*: 36-58-167 |  |  |  |  | Схема розв’язки колодязя
Номер вузла |  | Номер планшета | Висотна відмітка центра люка колодязя, м | Примітки GPS точки
В36-167 |  | 89-8(36) | 176,41 | 174,23
Параметри водопровідної мережі**:
№ поз. трубопроводу | Глибина залягання, м | Діаметр трубопроводу, мм | Примітки
1 | 1.9 | 150 | чавун
2 |  | ПГ
3
4
5
6
глибина залягання надається з урахуванням висоти кришки люка
Колодязь**:
Тип | Діаметр, м | Примітки
з/б | 1.5
Люк**:
Матеріал | Діаметр, м | Примітки
чавун | 0.63
Засувки**:
№ поз. трубопроводу | Діаметр засувки, мм | Положення відкр/закр | Примітки
1
2 | - |  | ПГ
3
4
5
6
*- інформація надається представниками ТОВ «ЕКСПЕРТЦЕНТР»
**- заповнюються після отримання інформації представників ТОВ «БІЛОЦЕРКІВВОДА»
Типи колодязів: вузловий (приєднання), пожгідрант, вантуз, випуск води з трубопроводу
Представник ТОВ "ЕКСПЕРТЦЕНТР" _____________________________
Представник ТОВ "БІЛОЦЕРКІВВОДА" _____________________________
Ø150
Ø150

## 36-58-185
Інформаційна картка вузла водопровідної мережі ТОВ «БІЛОЦЕРКІВВОДА»
Номенклатурний номер вузла*: 36-58-185 |  |  |  |  | Схема розв’язки колодязя
Номер вузла |  | Номер планшета | Висотна відмітка центра люка колодязя, м | Примітки GPS точки
В36-185 |  | 89-8(36) | 169,81 | 167,71
Параметри водопровідної мережі**:
№ поз. трубопроводу | Глибина залягання, м | Діаметр трубопроводу, мм | Примітки
1 | 2.8 | 700 | сталь
2 | 2.8 | 300
3 | 2.8 | 100
4
5
6
глибина залягання надається з урахуванням висоти кришки люка
Колодязь**:
Тип | Діаметр, м | Примітки
з/б | 2
Люк**:
Матеріал | Діаметр, м | Примітки
чавун | 0.62
Засувки**:
№ поз. трубопроводу | Діаметр засувки, мм | Положення відкр/закр | Примітки
1
2 | 200 | відкр
3 | 100 | відкр | до Сільпо та Взутєвої фабрики
4
5
6
*- інформація надається представниками ТОВ «ЕКСПЕРТЦЕНТР»
**- заповнюються після отримання інформації представників ТОВ «БІЛОЦЕРКІВВОДА»
Типи колодязів: вузловий (приєднання), пожгідрант, вантуз, випуск води з трубопроводу
Представник ТОВ "ЕКСПЕРТЦЕНТР" _____________________________
Представник ТОВ "БІЛОЦЕРКІВВОДА" _____________________________
Ø700
Ø700
Ø300
Ø100

## 36-58-187
Інформаційна картка вузла водопровідної мережі ТОВ «БІЛОЦЕРКІВВОДА»
Номенклатурний номер вузла*: 36-58-187 |  |  |  |  | Схема розв’язки колодязя
Номер вузла |  | Номер планшета | Висотна відмітка центра люка колодязя, м | Примітки GPS точки
В36-187 |  | 89-8(36) | 169,71 | 167,59
Параметри водопровідної мережі**:
№ поз. трубопроводу | Глибина залягання, м | Діаметр трубопроводу, мм | Примітки
1 | 2 | 300 | сталь
2 | 2 | 200
3
4
5
6
глибина залягання надається з урахуванням висоти кришки люка
Колодязь**:
Тип | Діаметр, м | Примітки
з/б | 1.5
Люк**:
Матеріал | Діаметр, м | Примітки
чавун | 0.62
Засувки**:
№ поз. трубопроводу | Діаметр засувки, мм | Положення відкр/закр | Примітки
1
2 | 200 | відкр
3
4
5
6
*- інформація надається представниками ТОВ «ЕКСПЕРТЦЕНТР»
**- заповнюються після отримання інформації представників ТОВ «БІЛОЦЕРКІВВОДА»
Типи колодязів: вузловий (приєднання), пожгідрант, вантуз, випуск води з трубопроводу
Представник ТОВ "ЕКСПЕРТЦЕНТР" _____________________________
Представник ТОВ "БІЛОЦЕРКІВВОДА" _____________________________
Ø300
Ø200
Ø300

## 36-58-189
Інформаційна картка вузла водопровідної мережі ТОВ «БІЛОЦЕРКІВВОДА»
Номенклатурний номер вузла*: 36-58-189 |  |  |  |  | Схема розв’язки колодязя
Номер вузла |  | Номер планшета | Висотна відмітка центра люка колодязя, м | Примітки GPS точки
В36-189 |  | 89-8(36) | 169,73 | 167,85
Параметри водопровідної мережі**:
№ поз. трубопроводу | Глибина залягання, м | Діаметр трубопроводу, мм | Примітки
1 | 2.1 | 200 | сталь
2 | 2.1 | 200
3 | 2.1 | 100
4 | 2.1 | 100
5
6
глибина залягання надається з урахуванням висоти кришки люка
Колодязь**:
Тип | Діаметр, м | Примітки
з/б | 2*1,5
Люк**:
Матеріал | Діаметр, м | Примітки
чавун | 0.62
Засувки**:
№ поз. трубопроводу | Діаметр засувки, мм | Положення відкр/закр | Примітки
1 | 200 | відкр | до вул. Курсова
2 | 200 | відкр | до вул. Логінова
3 | 100 | відкр | до взутєвої фабрики
4 | 100 | закрт | випуск
5
6
*- інформація надається представниками ТОВ «ЕКСПЕРТЦЕНТР»
**- заповнюються після отримання інформації представників ТОВ «БІЛОЦЕРКІВВОДА»
Типи колодязів: вузловий (приєднання), пожгідрант, вантуз, випуск води з трубопроводу
Представник ТОВ "ЕКСПЕРТЦЕНТР" _____________________________
Представник ТОВ "БІЛОЦЕРКІВВОДА" _____________________________
Ø100
Ø200
Ø200
Ø100

## 36-58-190
Інформаційна картка вузла водопровідної мережі ТОВ «БІЛОЦЕРКІВВОДА»
Номенклатурний номер вузла*: 36-58-190 |  |  |  |  | Схема розв’язки колодязя
Номер вузла |  | Номер планшета | Висотна відмітка центра люка колодязя, м | Примітки GPS точки
В36-190 |  | 89-8(36) | 170,52 | 168,74
Параметри водопровідної мережі**:
№ поз. трубопроводу | Глибина залягання, м | Діаметр трубопроводу, мм | Примітки
1 | 2 | 200 | чавун
2 | 2 | 100 | сталь
3
4
5
6
глибина залягання надається з урахуванням висоти кришки люка
Колодязь**:
Тип | Діаметр, м | Примітки
цегл | 2
Люк**:
Матеріал | Діаметр, м | Примітки
чавун | 0.62
Засувки**:
№ поз. трубопроводу | Діаметр засувки, мм | Положення відкр/закр | Примітки
1
2 | 100 | відкр | до вул. Логінова
3
4
5
6
*- інформація надається представниками ТОВ «ЕКСПЕРТЦЕНТР»
**- заповнюються після отримання інформації представників ТОВ «БІЛОЦЕРКІВВОДА»
Типи колодязів: вузловий (приєднання), пожгідрант, вантуз, випуск води з трубопроводу
Представник ТОВ "ЕКСПЕРТЦЕНТР" _____________________________
Представник ТОВ "БІЛОЦЕРКІВВОДА" _____________________________
Ø100
Ø200
Ø200

## 36-58-298
Інформаційна картка вузла водопровідної мережі ТОВ «БІЛОЦЕРКІВВОДА»
Номенклатурний номер вузла*: 36-58-298 |  |  |  |  | Схема розв’язки колодязя
Номер вузла |  | Номер планшета | Висотна відмітка центра люка колодязя, м | Примітки GPS точки
В36-298 |  | 89-8(36) | 168,36 | 166,35
Параметри водопровідної мережі**:
№ поз. трубопроводу | Глибина залягання, м | Діаметр трубопроводу, мм | Примітки
1 | 1.8 | 100 | чавун
2 | 1.8 | 25
3
4
5
6
глибина залягання надається з урахуванням висоти кришки люка
Колодязь**:
Тип | Діаметр, м | Примітки
цегл | 1
Люк**:
Матеріал | Діаметр, м | Примітки
чавун | 0.62
Засувки**:
№ поз. трубопроводу | Діаметр засувки, мм | Положення відкр/закр | Примітки
1
2 | 25 | відкр | до №31 по вул. Логінова
3
4
5
6
*- інформація надається представниками ТОВ «ЕКСПЕРТЦЕНТР»
**- заповнюються після отримання інформації представників ТОВ «БІЛОЦЕРКІВВОДА»
Типи колодязів: вузловий (приєднання), пожгідрант, вантуз, випуск води з трубопроводу
Представник ТОВ "ЕКСПЕРТЦЕНТР" _____________________________
Представник ТОВ "БІЛОЦЕРКІВВОДА" _____________________________
Ø100
Ø25
Ø100

## 36-58-298а
Інформаційна картка вузла водопровідної мережі ТОВ «БІЛОЦЕРКІВВОДА»
Номенклатурний номер вузла*: 36-58-298а |  |  |  |  | Схема розв’язки колодязя
Номер вузла |  | Номер планшета | Висотна відмітка центра люка колодязя, м | Примітки GPS точки
В36-298а |  | 89-8(36)
Параметри водопровідної мережі**:
№ поз. трубопроводу | Глибина залягання, м | Діаметр трубопроводу, мм | Примітки
1 | 2 | 300 | чавун
2 |  | ПГ
3 | 2 | 25
4
5
6
глибина залягання надається з урахуванням висоти кришки люка
Колодязь**:
Тип | Діаметр, м | Примітки
з/б | 1
Люк**:
Матеріал | Діаметр, м | Примітки
чавун | 0.63
Засувки**:
№ поз. трубопроводу | Діаметр засувки, мм | Положення відкр/закр | Примітки
1
2 | 100 | відкр | на ПГ
3 | 25 | відкр | до №29 по вул. Логінова
4
5
6
*- інформація надається представниками ТОВ «ЕКСПЕРТЦЕНТР»
**- заповнюються після отримання інформації представників ТОВ «БІЛОЦЕРКІВВОДА»
Типи колодязів: вузловий (приєднання), пожгідрант, вантуз, випуск води з трубопроводу
Представник ТОВ "ЕКСПЕРТЦЕНТР" _____________________________
Представник ТОВ "БІЛОЦЕРКІВВОДА" _____________________________
Ø300
Ø25
Ø300

## 36-58-299
Інформаційна картка вузла водопровідної мережі ТОВ «БІЛОЦЕРКІВВОДА»
Номенклатурний номер вузла*: 36-58-299 |  |  |  |  | Схема розв’язки колодязя
Номер вузла |  | Номер планшета | Висотна відмітка центра люка колодязя, м | Примітки GPS точки
В36-299 |  | 89-8(36) | 167,87 | 165,97
Параметри водопровідної мережі**:
№ поз. трубопроводу | Глибина залягання, м | Діаметр трубопроводу, мм | Примітки
1 | 1.9 | 100 | чавун
2 | 1.9 | 100
3 | 1.9 | 32
4
5
6
глибина залягання надається з урахуванням висоти кришки люка
Колодязь**:
Тип | Діаметр, м | Примітки
з/б | 1.2
Люк**:
Матеріал | Діаметр, м | Примітки
чавун | 0.62
Засувки**:
№ поз. трубопроводу | Діаметр засувки, мм | Положення відкр/закр | Примітки
1
2 | 100 | відкр | до взутєвої фабрики по вул. Логінова
3 | 25 | відкр | до №25 по вул. Логінова
4
5
6
*- інформація надається представниками ТОВ «ЕКСПЕРТЦЕНТР»
**- заповнюються після отримання інформації представників ТОВ «БІЛОЦЕРКІВВОДА»
Типи колодязів: вузловий (приєднання), пожгідрант, вантуз, випуск води з трубопроводу
Представник ТОВ "ЕКСПЕРТЦЕНТР" _____________________________
Представник ТОВ "БІЛОЦЕРКІВВОДА" _____________________________
Ø100
Ø32
Ø100
Ø100

## 36-58-300
Інформаційна картка вузла водопровідної мережі ТОВ «БІЛОЦЕРКІВВОДА»
Номенклатурний номер вузла*: 36-58-300 |  |  |  |  | Схема розв’язки колодязя
Номер вузла |  | Номер планшета | Висотна відмітка центра люка колодязя, м | Примітки GPS точки
В36-300 |  | 89-8(36) | 167,84 | 165,64
Параметри водопровідної мережі**:
№ поз. трубопроводу | Глибина залягання, м | Діаметр трубопроводу, мм | Примітки
1 | 1.9 | 100 | чавун
2 | 1.9 | 32
3
4
5
6
глибина залягання надається з урахуванням висоти кришки люка
Колодязь**:
Тип | Діаметр, м | Примітки
цегл | 1
Люк**:
Матеріал | Діаметр, м | Примітки
чавун | 0.62
Засувки**:
№ поз. трубопроводу | Діаметр засувки, мм | Положення відкр/закр | Примітки
1
2 | 25 | відкр | до №21 по вул. Логінова
3
4
5
6
*- інформація надається представниками ТОВ «ЕКСПЕРТЦЕНТР»
**- заповнюються після отримання інформації представників ТОВ «БІЛОЦЕРКІВВОДА»
Типи колодязів: вузловий (приєднання), пожгідрант, вантуз, випуск води з трубопроводу
Представник ТОВ "ЕКСПЕРТЦЕНТР" _____________________________
Представник ТОВ "БІЛОЦЕРКІВВОДА" _____________________________
Ø100
Ø32
Ø100

## 36-58-301
Інформаційна картка вузла водопровідної мережі ТОВ «БІЛОЦЕРКІВВОДА»
Номенклатурний номер вузла*: 36-58-301 |  |  |  |  | Схема розв’язки колодязя
Номер вузла |  | Номер планшета | Висотна відмітка центра люка колодязя, м | Примітки GPS точки
В36-301 |  | 89-8(36) | 167,62 | 165,92
Параметри водопровідної мережі**:
№ поз. трубопроводу | Глибина залягання, м | Діаметр трубопроводу, мм | Примітки
1 | 1.9 | 100 | чавун
2 | 1.9 | 50
3 | 1.9 | 25
4
5
6
глибина залягання надається з урахуванням висоти кришки люка
Колодязь**:
Тип | Діаметр, м | Примітки
цегл | 1
Люк**:
Матеріал | Діаметр, м | Примітки
чавун | 0.62
Засувки**:
№ поз. трубопроводу | Діаметр засувки, мм | Положення відкр/закр | Примітки
1
2 | 50 | відкр | до взутєвої фабрики по вул. Логінова
3 | 25 | відкр | до №25 по вул. Логінова
4
5
6
*- інформація надається представниками ТОВ «ЕКСПЕРТЦЕНТР»
**- заповнюються після отримання інформації представників ТОВ «БІЛОЦЕРКІВВОДА»
Типи колодязів: вузловий (приєднання), пожгідрант, вантуз, випуск води з трубопроводу
Представник ТОВ "ЕКСПЕРТЦЕНТР" _____________________________
Представник ТОВ "БІЛОЦЕРКІВВОДА" _____________________________
Ø100
Ø25
Ø100
Ø50

## 36-58-302
Інформаційна картка вузла водопровідної мережі ТОВ «БІЛОЦЕРКІВВОДА»
Номенклатурний номер вузла*: 36-58-302 |  |  |  |  | Схема розв’язки колодязя
Номер вузла |  | Номер планшета | Висотна відмітка центра люка колодязя, м | Примітки GPS точки
В36-302 |  | 89-8(36) | 167,69 | 165,80
Параметри водопровідної мережі**:
№ поз. трубопроводу | Глибина залягання, м | Діаметр трубопроводу, мм | Примітки
1 | 1.8 | 100 | сталь
2 | 1.8 | 50
3
4
5
6
глибина залягання надається з урахуванням висоти кришки люка
Колодязь**:
Тип | Діаметр, м | Примітки
цегл | 1
Люк**:
Матеріал | Діаметр, м | Примітки
чавун | 0.62
Засувки**:
№ поз. трубопроводу | Діаметр засувки, мм | Положення відкр/закр | Примітки
1
2 | 50 | відкр
3
4
5
6
*- інформація надається представниками ТОВ «ЕКСПЕРТЦЕНТР»
**- заповнюються після отримання інформації представників ТОВ «БІЛОЦЕРКІВВОДА»
Типи колодязів: вузловий (приєднання), пожгідрант, вантуз, випуск води з трубопроводу
Представник ТОВ "ЕКСПЕРТЦЕНТР" _____________________________
Представник ТОВ "БІЛОЦЕРКІВВОДА" _____________________________
Ø100
Ø50

## 36-58-303
Інформаційна картка вузла водопровідної мережі ТОВ «БІЛОЦЕРКІВВОДА»
Номенклатурний номер вузла*: 36-58-303 |  |  |  |  | Схема розв’язки колодязя
Номер вузла |  | Номер планшета | Висотна відмітка центра люка колодязя, м | Примітки GPS точки
В36-303 |  | 89-8(36) | 167,57 | 165,47
Параметри водопровідної мережі**:
№ поз. трубопроводу | Глибина залягання, м | Діаметр трубопроводу, мм | Примітки
1 | 2 | 300 | чавун
2 | 2 | 100
3
4
5
6
глибина залягання надається з урахуванням висоти кришки люка
Колодязь**:
Тип | Діаметр, м | Примітки
з/б | 1.2
Люк**:
Матеріал | Діаметр, м | Примітки
чавун | 0.62
Засувки**:
№ поз. трубопроводу | Діаметр засувки, мм | Положення відкр/закр | Примітки
1
2 | 100 | відкр | Перемичка з трубою d=100 по вул. Лермонтова
3
4
5
6
*- інформація надається представниками ТОВ «ЕКСПЕРТЦЕНТР»
**- заповнюються після отримання інформації представників ТОВ «БІЛОЦЕРКІВВОДА»
Типи колодязів: вузловий (приєднання), пожгідрант, вантуз, випуск води з трубопроводу
Представник ТОВ "ЕКСПЕРТЦЕНТР" _____________________________
Представник ТОВ "БІЛОЦЕРКІВВОДА" _____________________________
Ø300
Ø100
Ø300

## 36-58-379
Інформаційна картка вузла водопровідної мережі ТОВ «БІЛОЦЕРКІВВОДА»
Номенклатурний номер вузла*: 36-58-379 |  |  |  |  | Схема розв’язки колодязя
Номер вузла |  | Номер планшета | Висотна відмітка центра люка колодязя, м | Примітки GPS точки
В36-379 |  | 89-8(36) | 167,15 | 165,31
Параметри водопровідної мережі**:
№ поз. трубопроводу | Глибина залягання, м | Діаметр трубопроводу, мм | Примітки
1 | 1.9 | 50 | сталь
2 | 1.9 | 32
3 | 1.9 | 25
4
5
6
глибина залягання надається з урахуванням висоти кришки люка
Колодязь**:
Тип | Діаметр, м | Примітки
цегл | 1
Люк**:
Матеріал | Діаметр, м | Примітки
чавун | 0.62
Засувки**:
№ поз. трубопроводу | Діаметр засувки, мм | Положення відкр/закр | Примітки
1
2 | 25 | відкр | до №18 по вул. Логінова
3 | 25 | відкр | до №19 по вул. Логінова
4
5
6
*- інформація надається представниками ТОВ «ЕКСПЕРТЦЕНТР»
**- заповнюються після отримання інформації представників ТОВ «БІЛОЦЕРКІВВОДА»
Типи колодязів: вузловий (приєднання), пожгідрант, вантуз, випуск води з трубопроводу
Представник ТОВ "ЕКСПЕРТЦЕНТР" _____________________________
Представник ТОВ "БІЛОЦЕРКІВВОДА" _____________________________
Ø32
Ø25
Ø50

## 47-58-31
Інформаційна картка вузла водопровідної мережі ТОВ «БІЛОЦЕРКІВВОДА»
Номенклатурний номер вузла*: 47-58-31 |  |  |  |  | Схема розв’язки колодязя
Номер вузла |  | Номер планшета | Висотна відмітка центра люка колодязя, м | Примітки GPS точки
В47-31 |  | 88-8(47) | 164,40 | 161,87
Параметри водопровідної мережі**:
№ поз. трубопроводу | Глибина залягання, м | Діаметр трубопроводу, мм | Примітки
1 | 1.9 | 40 | сталь
2 | 1.9 | 32
3 | 1.9 | 20
4 | 1.9 | 25
5 | 1.9 | 25
6
глибина залягання надається з урахуванням висоти кришки люка
Колодязь**:
Тип | Діаметр, м | Примітки
цегл | 1
Люк**:
Матеріал | Діаметр, м | Примітки
чавун | 0.62
Засувки**:
№ поз. трубопроводу | Діаметр засувки, мм | Положення відкр/закр | Примітки
1
2
3 | 20 | відкр | до №7 по вул. Логінова
4 | 25 | відкр | до №9 по вул. Логінова
5 | 25 | відкр | до №10а по вул. Логінова
6
*- інформація надається представниками ТОВ «ЕКСПЕРТЦЕНТР»
**- заповнюються після отримання інформації представників ТОВ «БІЛОЦЕРКІВВОДА»
Типи колодязів: вузловий (приєднання), пожгідрант, вантуз, випуск води з трубопроводу
Представник ТОВ "ЕКСПЕРТЦЕНТР" _____________________________
Представник ТОВ "БІЛОЦЕРКІВВОДА" _____________________________
Ø40
Ø25
Ø25
Ø20
Ø32

## 47-58-34
Інформаційна картка вузла водопровідної мережі ТОВ «БІЛОЦЕРКІВВОДА»
Номенклатурний номер вузла*: 47-58-34 |  |  |  |  | Схема розв’язки колодязя
Номер вузла |  | Номер планшета | Висотна відмітка центра люка колодязя, м | Примітки GPS точки
В47-34 |  | 88-8(47) | 165,55 | 164,36
Параметри водопровідної мережі**:
№ поз. трубопроводу | Глибина залягання, м | Діаметр трубопроводу, мм | Примітки
1 | 1.8 | 40 | сталь
2 | 1.8 | 25
3
4
5
6
глибина залягання надається з урахуванням висоти кришки люка
Колодязь**:
Тип | Діаметр, м | Примітки
цегл | 1
Люк**:
Матеріал | Діаметр, м | Примітки
чавун | 0.62
Засувки**:
№ поз. трубопроводу | Діаметр засувки, мм | Положення відкр/закр | Примітки
1
2 | 25 | відкр | до №? по вул. Пушкінській
3
4
5
6
*- інформація надається представниками ТОВ «ЕКСПЕРТЦЕНТР»
**- заповнюються після отримання інформації представників ТОВ «БІЛОЦЕРКІВВОДА»
Типи колодязів: вузловий (приєднання), пожгідрант, вантуз, випуск води з трубопроводу
Представник ТОВ "ЕКСПЕРТЦЕНТР" _____________________________
Представник ТОВ "БІЛОЦЕРКІВВОДА" _____________________________
Ø40
Ø25
Ø40

## 47-58-35
Інформаційна картка вузла водопровідної мережі ТОВ «БІЛОЦЕРКІВВОДА»
Номенклатурний номер вузла*: 47-58-35 |  |  |  |  | Схема розв’язки колодязя
Номер вузла |  | Номер планшета | Висотна відмітка центра люка колодязя, м | Примітки GPS точки
В47-35 |  | 88-8(47) | 165,37 | 164,42
Параметри водопровідної мережі**:
№ поз. трубопроводу | Глибина залягання, м | Діаметр трубопроводу, мм | Примітки
1 | 1.9 | 100 | сталь
2 | 1.9 | 50 | сталь
3 | 1.9 | 40
4
5
6
глибина залягання надається з урахуванням висоти кришки люка
Колодязь**:
Тип | Діаметр, м | Примітки
цегл | 1
Люк**:
Матеріал | Діаметр, м | Примітки
чавун | 0.62
Засувки**:
№ поз. трубопроводу | Діаметр засувки, мм | Положення відкр/закр | Примітки
1 | 100 | відкр
2 | 40 | відкр
3
4
5
6
*- інформація надається представниками ТОВ «ЕКСПЕРТЦЕНТР»
**- заповнюються після отримання інформації представників ТОВ «БІЛОЦЕРКІВВОДА»
Типи колодязів: вузловий (приєднання), пожгідрант, вантуз, випуск води з трубопроводу
Представник ТОВ "ЕКСПЕРТЦЕНТР" _____________________________
Представник ТОВ "БІЛОЦЕРКІВВОДА" _____________________________
Ø50
Ø100
Ø40

## 47-58-35а
Інформаційна картка вузла водопровідної мережі ТОВ «БІЛОЦЕРКІВВОДА»
Номенклатурний номер вузла*: 47-58-35а |  |  |  |  | Схема розв’язки колодязя
Номер вузла |  | Номер планшета | Висотна відмітка центра люка колодязя, м | Примітки GPS точки
В47-35а |  | 88-8(47)
Параметри водопровідної мережі**:
№ поз. трубопроводу | Глибина залягання, м | Діаметр трубопроводу, мм | Примітки
1 | 1.8 | 100 | чавун
2 | 1.8 | 25 | н/ж
3 | 1.8 | 20 | н/ж
4
5
6
глибина залягання надається з урахуванням висоти кришки люка
Колодязь**:
Тип | Діаметр, м | Примітки
цегл | 1.2
Люк**:
Матеріал | Діаметр, м | Примітки
чавун | 0.6
Засувки**:
№ поз. трубопроводу | Діаметр засувки, мм | Положення відкр/закр | Примітки
1
2 | 25 | відкр | до №5 кв.? по вул. Пушкінській
3 | 20 | відкр | до №4 кв.5 по вул. Пушкінській
4
5
6
*- інформація надається представниками ТОВ «ЕКСПЕРТЦЕНТР»
**- заповнюються після отримання інформації представників ТОВ «БІЛОЦЕРКІВВОДА»
Типи колодязів: вузловий (приєднання), пожгідрант, вантуз, випуск води з трубопроводу
Представник ТОВ "ЕКСПЕРТЦЕНТР" _____________________________
Представник ТОВ "БІЛОЦЕРКІВВОДА" _____________________________
Ø20
Ø100
Ø25
Ø100

## 47-58-36
Інформаційна картка вузла водопровідної мережі ТОВ «БІЛОЦЕРКІВВОДА»
Номенклатурний номер вузла*: 47-58-36 |  |  |  |  | Схема розв’язки колодязя
Номер вузла |  | Номер планшета | Висотна відмітка центра люка колодязя, м | Примітки GPS точки
В47-36 |  | 88-8(47) | 165,33 | 164,38
Параметри водопровідної мережі**:
№ поз. трубопроводу | Глибина залягання, м | Діаметр трубопроводу, мм | Примітки
1 | 1.8 | 50 | чавун
2 | 1.8 | 25
3
4
5
6
глибина залягання надається з урахуванням висоти кришки люка
Колодязь**:
Тип | Діаметр, м | Примітки
цегл | 1
Люк**:
Матеріал | Діаметр, м | Примітки
чавун | 0.62
Засувки**:
№ поз. трубопроводу | Діаметр засувки, мм | Положення відкр/закр | Примітки
1
2 | 25 | відкр
3
4
5
6
*- інформація надається представниками ТОВ «ЕКСПЕРТЦЕНТР»
**- заповнюються після отримання інформації представників ТОВ «БІЛОЦЕРКІВВОДА»
Типи колодязів: вузловий (приєднання), пожгідрант, вантуз, випуск води з трубопроводу
Представник ТОВ "ЕКСПЕРТЦЕНТР" _____________________________
Представник ТОВ "БІЛОЦЕРКІВВОДА" _____________________________
Ø50
Ø25
Ø50

## 47-58-39
Інформаційна картка вузла водопровідної мережі ТОВ «БІЛОЦЕРКІВВОДА»
Номенклатурний номер вузла*: 47-58-39 |  |  |  |  | Схема розв’язки колодязя
Номер вузла |  | Номер планшета | Висотна відмітка центра люка колодязя, м | Примітки GPS точки
В47-39 |  | 88-8(47) | 166,23 | 164,98
Параметри водопровідної мережі**:
№ поз. трубопроводу | Глибина залягання, м | Діаметр трубопроводу, мм | Примітки
1 | 1.8 | 100 | сталь
2 | 1.8 | 50
3 | 1.8 | 50
4 | 1.8 | 32
5
6
глибина залягання надається з урахуванням висоти кришки люка
Колодязь**:
Тип | Діаметр, м | Примітки
з/б | 1
Люк**:
Матеріал | Діаметр, м | Примітки
чавун | 0.62
Засувки**:
№ поз. трубопроводу | Діаметр засувки, мм | Положення відкр/закр | Примітки
1 | 100 | відкр | до вул. Урицького
2 | 50 | відкр
3
4 | 32 | відкр
5
6
*- інформація надається представниками ТОВ «ЕКСПЕРТЦЕНТР»
**- заповнюються після отримання інформації представників ТОВ «БІЛОЦЕРКІВВОДА»
Типи колодязів: вузловий (приєднання), пожгідрант, вантуз, випуск води з трубопроводу
Представник ТОВ "ЕКСПЕРТЦЕНТР" _____________________________
Представник ТОВ "БІЛОЦЕРКІВВОДА" _____________________________
Ø32
Ø50
Ø50
Ø100

## 47-58-40
Інформаційна картка вузла водопровідної мережі ТОВ «БІЛОЦЕРКІВВОДА»
Номенклатурний номер вузла*: 47-58-40 |  |  |  |  | Схема розв’язки колодязя
Номер вузла |  | Номер планшета | Висотна відмітка центра люка колодязя, м | Примітки GPS точки
В47-40 |  | 88-8(47) | 166,20 | 164,75
Параметри водопровідної мережі**:
№ поз. трубопроводу | Глибина залягання, м | Діаметр трубопроводу, мм | Примітки
1 | 1.9 | 50 | чавун
2 | 1.9 | 32
3
4
5
6
глибина залягання надається з урахуванням висоти кришки люка
Колодязь**:
Тип | Діаметр, м | Примітки
цегл | 1
Люк**:
Матеріал | Діаметр, м | Примітки
чавун | 0.63
Засувки**:
№ поз. трубопроводу | Діаметр засувки, мм | Положення відкр/закр | Примітки
1
2 | 32 | відкр | до №11 кв.2 по вул. Логінова
3
4
5
6
*- інформація надається представниками ТОВ «ЕКСПЕРТЦЕНТР»
**- заповнюються після отримання інформації представників ТОВ «БІЛОЦЕРКІВВОДА»
Типи колодязів: вузловий (приєднання), пожгідрант, вантуз, випуск води з трубопроводу
Представник ТОВ "ЕКСПЕРТЦЕНТР" _____________________________
Представник ТОВ "БІЛОЦЕРКІВВОДА" _____________________________
Ø50
Ø32
Ø50

## 47-58-41
Інформаційна картка вузла водопровідної мережі ТОВ «БІЛОЦЕРКІВВОДА»
Номенклатурний номер вузла*: 47-58-41 |  |  |  |  | Схема розв’язки колодязя
Номер вузла |  | Номер планшета | Висотна відмітка центра люка колодязя, м | Примітки GPS точки
В47-41 |  | 88-8(47) | 166,46 | 164,10
Параметри водопровідної мережі**:
№ поз. трубопроводу | Глибина залягання, м | Діаметр трубопроводу, мм | Примітки
1 | 1.8 | 32 | сталь
2 | 1.8 | 25
3 | 1.8 | 25
4
5
6
глибина залягання надається з урахуванням висоти кришки люка
Колодязь**:
Тип | Діаметр, м | Примітки
цегл | 1
Люк**:
Матеріал | Діаметр, м | Примітки
чавун | 0.63
Засувки**:
№ поз. трубопроводу | Діаметр засувки, мм | Положення відкр/закр | Примітки
1
2 | 25 | відкр | до №16 по вул. Логінова
3 | 25 | відкр | до №15 по вул. Логінова
4
5
6
*- інформація надається представниками ТОВ «ЕКСПЕРТЦЕНТР»
**- заповнюються після отримання інформації представників ТОВ «БІЛОЦЕРКІВВОДА»
Типи колодязів: вузловий (приєднання), пожгідрант, вантуз, випуск води з трубопроводу
Представник ТОВ "ЕКСПЕРТЦЕНТР" _____________________________
Представник ТОВ "БІЛОЦЕРКІВВОДА" _____________________________
Ø25
Ø25
Ø32

## Лист3
Інформаційна картка вузла водопровідної мережі ТОВ «БІЛОЦЕРКІВВОДА»
Номенклатурний номер вузла*: |  |  |  | Схема розв’язки колодязя
Номер вузла |  | Номер планшета | Висотна відмітка центра люка колодязя, м
Параметри водопровідної мережі**:
№ поз. трубопроводу | Глибина залягання, м | Діаметр трубопроводу, мм | Примітки
1
2
3
4
5
6
глибина залягання надається з урахуванням висоти кришки люка
Колодязь**:
Тип | Діаметр, м | Примітки
Люк**:
Матеріал | Діаметр, м | Примітки
Засувки**:
№ поз. трубопроводу | Діаметр засувки, мм | Положення відкр/закр | Примітки
1
2
3
4
5
6
*- інформація надається представниками ТОВ «ЕКСПЕРТЦЕНТР»
**- заповнюються після отримання інформації представників ТОВ «БІЛОЦЕРКІВВОДА»
Типи колодязів: вузловий (приєднання), пожгідрант, вантуз, випуск води з трубопроводу
Представник ТОВ "ЕКСПЕРТЦЕНТР" _____________________________
Представник ТОВ "БІЛОЦЕРКІВВОДА" _____________________________