## GPS точки Заріччя (3)
Номер планшету
89-7(35)
Таблица для заполнення *** СТРОГО ДО ОБРАЗЦА | [6 empty] | №п/п | Номер вузла | Висотна відмітка | Номер планшету | Координати точок |  | Висотна відмітка центра люка колодязя Z, м | Глибина залягання водопровідної мережі, м* | Висотна відмітка низу або лотка труби, м**
| X | Y | Z | Номер вузла | Відмітка | Відмітка низу |  |  |  |  | X | Y
1 |  |  |  | В35-1 | 166,26 | 163,84 | 1 | В35-1 | 166,26 | 89-7(35) | 0 | 0 | 166,26 | 2.42 | 163,84
2 |  |  |  | В35-2 | 166,18 | 163,25 | 2 | В35-2 | 166,18 | 89-7(35) | 0 | 0 | 166,18 | 2.93 | 163,25
3 |  |  |  | В35-3 | 166,90 | 164,41 | 3 | В35-3 | 166,90 | 89-7(35) | 0 | 0 | 166,90 | 2.49 | 164,41
4 |  |  |  | В35-4 | 166,84 | 164,57 | 4 | В35-4 | 166,84 | 89-7(35) | 0 | 0 | 166,84 | 2.27 | 164,57
5 |  |  |  | В35-5 | 171,41 | 169,71 | 5 | В35-5 | 171,41 | 89-7(35) | 0 | 0 | 171,41 | 1.7 | 169,71
6 |  |  |  | В35-6 | 171,44 | 169,62 | 6 | В35-6 | 171,44 | 89-7(35) | 0 | 0 | 171,44 | 1.82 | 169,62
7 |  |  |  | В35-7 | 165,43 | 163,43 | 7 | В35-7 | 165,43 | 89-7(35) | 0 | 0 | 165,43 | 2 | 163,43
8 |  |  |  | В35-8 | 168,59 | 166,08 | 8 | В35-8 | 168,59 | 89-7(35) | 0 | 0 | 168,59 | 2.51 | 166,08
9 |  |  |  | В35-9 | 167,01 | 165,17 | 9 | В35-9 | 167,01 | 89-7(35) | 0 | 0 | 167,01 | 1.84 | 165,17
10 |  |  |  | В35-10 | 168,44 | 166,34 | 10 | В35-10 | 168,44 | 89-7(35) | 0 | 0 | 168,44 | 2.1 | 166,34
11 |  |  |  | В35-11 | 165,76 | 167,77 | 11 | В35-11 | 165,76 | 89-7(35) | 0 | 0 | 165,76 | -2.01 | 167,77
12 |  |  |  | В35-12 | 169,65 | 167,57 | 12 | В35-12 | 169,65 | 89-7(35) | 0 | 0 | 169,65 | 2.08 | 167,57
13 |  |  |  | В35-13 | 169,92 | 168,05 | 13 | В35-13 | 169,92 | 89-7(35) | 0 | 0 | 169,92 | 1.87 | 168,05
14 |  |  |  | В35-14 | 173,11 | 170,16 | 14 | В35-14 | 173,11 | 89-7(35) | 0 | 0 | 173,11 | 2.95 | 170,16
15 |  |  |  | В35-15 | 168,25 | 166,55 | 15 | В35-15 | 168,25 | 89-7(35) | 0 | 0 | 168,25 | 1.7 | 166,55
16 |  |  |  | В35-16 | 168,37 | 166,25 | 16 | В35-16 | 168,37 | 89-7(35) | 0 | 0 | 168,37 | 2.12 | 166,25
17 |  |  |  | В35-17 | 168,76 | 166,91 | 17 | В35-17 | 168,76 | 89-7(35) | 0 | 0 | 168,76 | 1.85 | 166,91
18 |  |  |  | В35-18 | 168,59 | 166,48 | 18 | В35-18 | 168,59 | 89-7(35) | 0 | 0 | 168,59 | 2.11 | 166,48
19 |  |  |  | В35-19 | 171,70 | 169,75 | 19 | В35-19 | 171,70 | 89-7(35) | 0 | 0 | 171,70 | 1.95 | 169,75
20 |  |  |  | В35-20 | 172,62 | 170,59 | 20 | В35-20 | 172,62 | 89-7(35) | 0 | 0 | 172,62 | 2.03 | 170,59
21 |  |  |  | В35-21 | 171,93 | 170,17 | 21 | В35-21 | 171,93 | 89-7(35) | 0 | 0 | 171,93 | 1.76 | 170,17
22 |  |  |  | В35-22 | 173,45 | 172,15 | 22 | В35-22 | 173,45 | 89-7(35) | 0 | 0 | 173,45 | 1.3 | 172,15
23 |  |  |  | В35-23 | 173,46 | 170,45 | 23 | В35-23 | 173,46 | 89-7(35) | 0 | 0 | 173,46 | 3.01 | 170,45
24 |  |  |  | В35-24 | 172,98 | 170,41 | 24 | В35-24 | 172,98 | 89-7(35) | 0 | 0 | 172,98 | 2.57 | 170,41
25 |  |  |  | В35-25 | 172,43 | 170,61 | 25 | В35-25 | 172,43 | 89-7(35) | 0 | 0 | 172,43 | 1.82 | 170,61
26 |  |  |  | В35-26 | 172,50 | 170,54 | 26 | В35-26 | 172,50 | 89-7(35) | 0 | 0 | 172,50 | 1.96 | 170,54
27 |  |  |  | В35-27 | 172,74 | 170,90 | 27 | В35-27 | 172,74 | 89-7(35) | 0 | 0 | 172,74 | 1.84 | 170,90
28 |  |  |  | В35-28 | 170,61 | 169,18 | 28 | В35-28 | 170,61 | 89-7(35) | 0 | 0 | 170,61 | 1.43 | 169,18
29 |  |  |  | В35-29 | 170,64 | 168,66 | 29 | В35-29 | 170,64 | 89-7(35) | 0 | 0 | 170,64 | 1.98 | 168,66
30 |  |  |  | В35-30 | 170,70 | 168,37 | 30 | В35-30 | 170,70 | 89-7(35) | 0 | 0 | 170,70 | 2.33 | 168,37
31 |  |  |  | В35-31 | 170,25 | 168,63 | 31 | В35-31 | 170,25 | 89-7(35) | 0 | 0 | 170,25 | 1.62 | 168,63
32 |  |  |  | В35-32 | 170,34 | 168,48 | 32 | В35-32 | 170,34 | 89-7(35) | 0 | 0 | 170,34 | 1.86 | 168,48
33 |  |  |  | В35-33 | 169,77 | 168,04 | 33 | В35-33 | 169,77 | 89-7(35) | 0 | 0 | 169,77 | 1.73 | 168,04
34 |  |  |  | В35-34 | 172,31 | 170,67 | 34 | В35-34 | 172,31 | 89-7(35) | 0 | 0 | 172,31 | 1.64 | 170,67
35 |  |  |  | В35-35 | 172,83 | 170,80 | 35 | В35-35 | 172,83 | 89-7(35) | 0 | 0 | 172,83 | 2.03 | 170,80
36 |  |  |  | В35-36 | 172,81 | 170,85 | 36 | В35-36 | 172,81 | 89-7(35) | 0 | 0 | 172,81 | 1.96 | 170,85
37 |  |  |  | В35-37 | 172,92 | 170,98 | 37 | В35-37 | 172,92 | 89-7(35) | 0 | 0 | 172,92 | 1.94 | 170,98
38 |  |  |  | В35-38 | 174,20 | 172,38 | 38 | В35-38 | 174,20 | 89-7(35) | 0 | 0 | 174,20 | 1.82 | 172,38
39 |  |  |  | В35-39 | 174,56 | 173,16 | 39 | В35-39 | 174,56 | 89-7(35) | 0 | 0 | 174,56 | 1.4 | 173,16
40 |  |  |  | В35-40 | 174,91 | 172,83 | 40 | В35-40 | 174,91 | 89-7(35) | 0 | 0 | 174,91 | 2.08 | 172,83
41 |  |  |  | В35-41 | 174,85 | 172,65 | 41 | В35-41 | 174,85 | 89-7(35) | 0 | 0 | 174,85 | 2.2 | 172,65
42 |  |  |  | В35-42 | 173,92 | 171,76 | 42 | В35-42 | 173,92 | 89-7(35) | 0 | 0 | 173,92 | 2.16 | 171,76
43 |  |  |  | В35-43 | 172,97 | 170,95 | 43 | В35-43 | 172,97 | 89-7(35) | 0 | 0 | 172,97 | 2.02 | 170,95
44 |  |  |  | В35-44 | 172,84 | 170,89 | 44 | В35-44 | 172,84 | 89-7(35) | 0 | 0 | 172,84 | 1.95 | 170,89
45 |  |  |  | В35-45 | 172,85 | 170,86 | 45 | В35-45 | 172,85 | 89-7(35) | 0 | 0 | 172,85 | 1.99 | 170,86
46 |  |  |  | В35-46 | 171,31 | 169,45 | 46 | В35-46 | 171,31 | 89-7(35) | 0 | 0 | 171,31 | 1.86 | 169,45
47 |  |  |  | В35-47 | 172,60 | 170,61 | 47 | В35-47 | 172,60 | 89-7(35) | 0 | 0 | 172,60 | 1.99 | 170,61
48 |  |  |  | В35-48 | 173,10 | 171,12 | 48 | В35-48 | 173,10 | 89-7(35) | 0 | 0 | 173,10 | 1.98 | 171,12
49 |  |  |  | В35-49 | 172,50 | 170,48 | 49 | В35-49 | 172,50 | 89-7(35) | 0 | 0 | 172,50 | 2.02 | 170,48
50 |  |  |  | В35-50 | 173,35 | 171,43 | 50 | В35-50 | 173,35 | 89-7(35) | 0 | 0 | 173,35 | 1.92 | 171,43
51 |  |  |  | В35-51 | 175,33 | 173,90 | 51 | В35-51 | 175,33 | 89-7(35) | 0 | 0 | 175,33 | 1.43 | 173,90
52 |  |  |  | В35-52 | 175,33 | 153,90 | 52 | В35-52 | 175,33 | 89-7(35) | 0 | 0 | 175,33 | 21.43 | 153,90
53 |  |  |  | В35-53 | 175,76 | 173,91 | 53 | В35-53 | 175,76 | 89-7(35) | 0 | 0 | 175,76 | 1.85 | 173,91
54 |  |  |  | В35-54 | 174,84 | 173,00 | 54 | В35-54 | 174,84 | 89-7(35) | 0 | 0 | 174,84 | 1.84 | 173,00
55 |  |  |  | В35-55 | 174,26 | 171,98 | 55 | В35-55 | 174,26 | 89-7(35) | 0 | 0 | 174,26 | 2.28 | 171,98
56 |  |  |  | В35-56 | 175,72 | 173,68 | 56 | В35-56 | 175,72 | 89-7(35) | 0 | 0 | 175,72 | 2.04 | 173,68
57 |  |  |  | В35-57 | 176,76 | 175,63 | 57 | В35-57 | 176,76 | 89-7(35) | 0 | 0 | 176,76 | 1.13 | 175,63
58 |  |  |  | В35-58 | 177,13 | 175,00 | 58 | В35-58 | 177,13 | 89-7(35) | 0 | 0 | 177,13 | 2.13 | 175,00
59 |  |  |  | В35-59 | 177,13 | 175,30 | 59 | В35-59 | 177,13 | 89-7(35) | 0 | 0 | 177,13 | 1.83 | 175,30
60 |  |  |  | В35-60 | 177,49 | 175,47 | 60 | В35-60 | 177,49 | 89-7(35) | 0 | 0 | 177,49 | 2.02 | 175,47
61 |  |  |  | В35-61 | 176,25 | 174,19 | 61 | В35-61 | 176,25 | 89-7(35) | 0 | 0 | 176,25 | 2.06 | 174,19
62 |  |  |  | В35-62 | 175,70 | 173,68 | 62 | В35-62 | 175,70 | 89-7(35) | 0 | 0 | 175,70 | 2.02 | 173,68
63 |  |  |  | В35-63 | 175,05 | 173,08 | 63 | В35-63 | 175,05 | 89-7(35) | 0 | 0 | 175,05 | 1.97 | 173,08
64 |  |  |  | В35-64 | 173,38 | 171,35 | 64 | В35-64 | 173,38 | 89-7(35) | 0 | 0 | 173,38 | 2.03 | 171,35
65 |  |  |  | В35-65 | 172,26 | 170,25 | 65 | В35-65 | 172,26 | 89-7(35) | 0 | 0 | 172,26 | 2.01 | 170,25
66 |  |  |  | В35-66 | 177,48 | 175,45 | 66 | В35-66 | 177,48 | 89-7(35) | 0 | 0 | 177,48 | 2.03 | 175,45
67 |  |  |  | В35-67 | 177,55 | 175,59 | 67 | В35-67 | 177,55 | 89-7(35) | 0 | 0 | 177,55 | 1.96 | 175,59
68 |  |  |  | В35-68 | 175,81 | 174,29 | 68 | В35-68 | 175,81 | 89-7(35) | 0 | 0 | 175,81 | 1.52 | 174,29
69 |  |  |  | В35-69 | 174,16 | 172,71 | 69 | В35-69 | 174,16 | 89-7(35) | 0 | 0 | 174,16 | 1.45 | 172,71
70 |  |  |  | В35-70 | 175,38 | 173,08 | 70 | В35-70 | 175,38 | 89-7(35) | 0 | 0 | 175,38 | 2.3 | 173,08
71 |  |  |  | В35-71 | 176,42 | 174,00 | 71 | В35-71 | 176,42 | 89-7(35) | 0 | 0 | 176,42 | 2.42 | 174,00
72 |  |  |  | В35-72 | 177,06 | 175,32 | 72 | В35-72 | 177,06 | 89-7(35) | 0 | 0 | 177,06 | 1.74 | 175,32
73 |  |  |  | В35-73 | 176,77 | 174,77 | 73 | В35-73 | 176,77 | 89-7(35) | 0 | 0 | 176,77 | 2 | 174,77
74 |  |  |  | В35-74 | 176,86 | 174,86 | 74 | В35-74 | 176,86 | 89-7(35) | 0 | 0 | 176,86 | 2 | 174,86
75 |  |  |  | В35-75 | 176,00 | 174,40 | 75 | В35-75 | 176,00 | 89-7(35) | 0 | 0 | 176,00 | 1.6 | 174,40
76 |  |  |  | В35-76 | 176,40 | 174,35 | 76 | В35-76 | 176,40 | 89-7(35) | 0 | 0 | 176,40 | 2.05 | 174,35
77 |  |  |  | В35-77 | 177,10 | 175,18 | 77 | В35-77 | 177,10 | 89-7(35) | 0 | 0 | 177,10 | 1.92 | 175,18
78 |  |  |  | В35-78 | 177,13 | 175,13 | 78 | В35-78 | 177,13 | 89-7(35) | 0 | 0 | 177,13 | 2 | 175,13
79 |  |  |  | В35-79 | 177,23 | 175,25 | 79 | В35-79 | 177,23 | 89-7(35) | 0 | 0 | 177,23 | 1.98 | 175,25
80 |  |  |  | В35-80 | 177,29 |  | 80 | В35-80 | 177,29 | 89-7(35) | 0 | 0 | 177,29 | 177.29 | 0
81 |  |  |  | В35-81 | 177,30 |  | 81 | В35-81 | 177,30 | 89-7(35) | 0 | 0 | 177,30 | 177.3 | 0
82 |  |  |  | В35-82 | 179,69 | 175,28 | 82 | В35-82 | 179,69 | 89-7(35) | 0 | 0 | 179,69 | 4.41 | 175,28
83 |  |  |  | В35-83 | 177,65 | 175,30 | 83 | В35-83 | 177,65 | 89-7(35) | 0 | 0 | 177,65 | 2.35 | 175,30
84 |  |  |  | В35-84 | 177,55 | 175,37 | 84 | В35-84 | 177,55 | 89-7(35) | 0 | 0 | 177,55 | 2.18 | 175,37
85 |  |  |  | В35-85 | 177,39 | 175,54 | 85 | В35-85 | 177,39 | 89-7(35) | 0 | 0 | 177,39 | 1.85 | 175,54
86 |  |  |  | В35-86 | 177,46 |  | 86 | В35-86 | 177,46 | 89-7(35) | 0 | 0 | 177,46 | 177.46 | 0
87 |  |  |  | В35-87 | 177,13 | 175,23 | 87 | В35-87 | 177,13 | 89-7(35) | 0 | 0 | 177,13 | 1.9 | 175,23
88 |  |  |  | В35-88 | 177,29 |  | 88 | В35-88 | 177,29 | 89-7(35) | 0 | 0 | 177,29 | 177.29 | 0
89 |  |  |  | В35-89 | 173,42 | 172,43 | 89 | В35-89 | 173,42 | 89-7(35) | 0 | 0 | 173,42 | 0.99 | 172,43
90 |  |  |  | В35-90 | 173,62 | 171,58 | 90 | В35-90 | 173,62 | 89-7(35) | 0 | 0 | 173,62 | 2.04 | 171,58
91 |  |  |  | В35-91 | 173,63 | 171,61 | 91 | В35-91 | 173,63 | 89-7(35) | 0 | 0 | 173,63 | 2.02 | 171,61
92 |  |  |  | В35-92 | 173,64 | 171,62 | 92 | В35-92 | 173,64 | 89-7(35) | 0 | 0 | 173,64 | 2.02 | 171,62
93 |  |  |  | В35-93 | 174,30 | 174,28 | 93 | В35-93 | 174,30 | 89-7(35) | 0 | 0 | 174,30 | 0.02 | 174,28
94 |  |  |  | В35-94 | 174,04 | 172,04 | 94 | В35-94 | 174,04 | 89-7(35) | 0 | 0 | 174,04 | 2 | 172,04
95 |  |  |  | В35-95 | 173,70 | 171,59 | 95 | В35-95 | 173,70 | 89-7(35) | 0 | 0 | 173,70 | 2.11 | 171,59
96 |  |  |  | В35-96 | 173,69 | 171,68 | 96 | В35-96 | 173,69 | 89-7(35) | 0 | 0 | 173,69 | 2.01 | 171,68
97 |  |  |  | В35-97 | 173,69 | 171,59 | 97 | В35-97 | 173,69 | 89-7(35) | 0 | 0 | 173,69 | 2.1 | 171,59
98 |  |  |  | В35-98 | 173,91 | 171,36 | 98 | В35-98 | 173,91 | 89-7(35) | 0 | 0 | 173,91 | 2.55 | 171,36
99 |  |  |  | В35-99 | 174,23 | 172,40 | 99 | В35-99 | 174,23 | 89-7(35) | 0 | 0 | 174,23 | 1.83 | 172,40
100 |  |  |  | В35-100 | 173,92 | 171,28 | 100 | В35-100 | 173,92 | 89-7(35) | 0 | 0 | 173,92 | 2.64 | 171,28
101 |  |  |  | В35-101 | 173,99 | 171,79 | 101 | В35-101 | 173,99 | 89-7(35) | 0 | 0 | 173,99 | 2.2 | 171,79
102 |  |  |  | В35-102 | 174,13 | 172,14 | 102 | В35-102 | 174,13 | 89-7(35) | 0 | 0 | 174,13 | 1.99 | 172,14
103 |  |  |  | В35-103 | 173,41 | 171,45 | 103 | В35-103 | 173,41 | 89-7(35) | 0 | 0 | 173,41 | 1.96 | 171,45
104 |  |  |  | В35-104 | 173,22 | 171,22 | 104 | В35-104 | 173,22 | 89-7(35) | 0 | 0 | 173,22 | 2 | 171,22
105 |  |  |  | В35-105 | 173,01 | 171,23 | 105 | В35-105 | 173,01 | 89-7(35) | 0 | 0 | 173,01 | 1.78 | 171,23
106 |  |  |  | В35-106 | 172,73 | 170,82 | 106 | В35-106 | 172,73 | 89-7(35) | 0 | 0 | 172,73 | 1.91 | 170,82
107 |  |  |  | В35-107 | 171,09 | 169,10 | 107 | В35-107 | 171,09 | 89-7(35) | 0 | 0 | 171,09 | 1.99 | 169,10
108 |  |  |  | В35-108 | 169,30 | 167,32 | 108 | В35-108 | 169,30 | 89-7(35) | 0 | 0 | 169,30 | 1.98 | 167,32
109 |  |  |  | В35-109 | 168,40 | 166,32 | 109 | В35-109 | 168,40 | 89-7(35) | 0 | 0 | 168,40 | 2.08 | 166,32
110 |  |  |  | В35-110 | 167,38 | 165,28 | 110 | В35-110 | 167,38 | 89-7(35) | 0 | 0 | 167,38 | 2.1 | 165,28
111 |  |  |  | В35-111 | 167,19 | 165,55 | 111 | В35-111 | 167,19 | 89-7(35) | 0 | 0 | 167,19 | 1.64 | 165,55
112 |  |  |  | В35-112 | 167,23 | 165,53 | 112 | В35-112 | 167,23 | 89-7(35) | 0 | 0 | 167,23 | 1.7 | 165,53
113 |  |  |  | В35-113 | 166,83 | 165,43 | 113 | В35-113 | 166,83 | 89-7(35) | 0 | 0 | 166,83 | 1.4 | 165,43
114 |  |  |  | В35-114 | 166,80 | 165,43 | 114 | В35-114 | 166,80 | 89-7(35) | 0 | 0 | 166,80 | 1.37 | 165,43
115 |  |  |  | В35-115 | 166,47 | 164,27 | 115 | В35-115 | 166,47 | 89-7(35) | 0 | 0 | 166,47 | 2.2 | 164,27
116 |  |  |  | В35-116 | 166,82 | 164,18 | 116 | В35-116 | 166,82 | 89-7(35) | 0 | 0 | 166,82 | 2.64 | 164,18
117 |  |  |  | В35-117 | 166,41 | 164,43 | 117 | В35-117 | 166,41 | 89-7(35) | 0 | 0 | 166,41 | 1.98 | 164,43
118 |  |  |  | В35-118 | 166,40 | 164,39 | 118 | В35-118 | 166,40 | 89-7(35) | 0 | 0 | 166,40 | 2.01 | 164,39
119 |  |  |  | В35-119 | 166,73 | 165,53 | 119 | В35-119 | 166,73 | 89-7(35) | 0 | 0 | 166,73 | 1.2 | 165,53
120 |  |  |  | В35-120 | 167,12 | 165,32 | 120 | В35-120 | 167,12 | 89-7(35) | 0 | 0 | 167,12 | 1.8 | 165,32
121 |  |  |  | В35-121 | 167,08 | 165,10 | 121 | В35-121 | 167,08 | 89-7(35) | 0 | 0 | 167,08 | 1.98 | 165,10
122 |  |  |  | В35-122 | 167,09 | 165,10 | 122 | В35-122 | 167,09 | 89-7(35) | 0 | 0 | 167,09 | 1.99 | 165,10
123 |  |  |  | В35-123 | 171,31 | 169,32 | 123 | В35-123 | 171,31 | 89-7(35) | 0 | 0 | 171,31 | 1.99 | 169,32
124 |  |  |  | В35-124 | 169,16 | 166,64 | 124 | В35-124 | 169,16 | 89-7(35) | 0 | 0 | 169,16 | 2.52 | 166,64
125 |  |  |  | В35-125 | 168,77 | 166,20 | 125 | В35-125 | 168,77 | 89-7(35) | 0 | 0 | 168,77 | 2.57 | 166,20
126 |  |  |  | В35-126 | 166,54 | 164,45 | 126 | В35-126 | 166,54 | 89-7(35) | 0 | 0 | 166,54 | 2.09 | 164,45
127 |  |  |  | В35-127 | 166,68 | 164,55 | 127 | В35-127 | 166,68 | 89-7(35) | 0 | 0 | 166,68 | 2.13 | 164,55
128 |  |  |  | В35-128 | 167,54 | 164,68 | 128 | В35-128 | 167,54 | 89-7(35) | 0 | 0 | 167,54 | 2.86 | 164,68
129 |  |  |  | В35-129 | 167,51 | 165,92 | 129 | В35-129 | 167,51 | 89-7(35) | 0 | 0 | 167,51 | 1.59 | 165,92
130 |  |  |  | В35-130 | 165,28 | 163,74 | 130 | В35-130 | 165,28 | 89-7(35) | 0 | 0 | 165,28 | 1.54 | 163,74
131 |  |  |  | В35-131 | 166,06 | 163,37 | 131 | В35-131 | 166,06 | 89-7(35) | 0 | 0 | 166,06 | 2.69 | 163,37
132 |  |  |  | В35-132 | 167,63 | 164,51 | 132 | В35-132 | 167,63 | 89-7(35) | 0 | 0 | 167,63 | 3.12 | 164,51
133 |  |  |  | В35-133 | 168,12 | 167,58 | 133 | В35-133 | 168,12 | 89-7(35) | 0 | 0 | 168,12 | 0.54 | 167,58
134 |  |  |  | В35-134 | 169,26 | 167,35 | 134 | В35-134 | 169,26 | 89-7(35) | 0 | 0 | 169,26 | 1.91 | 167,35
135 |  |  |  | В35-135 | 163,80 | 161,93 | 135 | В35-135 | 163,80 | 89-7(35) | 0 | 0 | 163,80 | 1.87 | 161,93
136 |  |  |  | В35-136 | 164,13 | 162,25 | 136 | В35-136 | 164,13 | 89-7(35) | 0 | 0 | 164,13 | 1.88 | 162,25
137 |  |  |  | В35-137 | 164,17 | 162,32 | 137 | В35-137 | 164,17 | 89-7(35) | 0 | 0 | 164,17 | 1.85 | 162,32
138 |  |  |  | В35-138 | 164,95 | 162,68 | 138 | В35-138 | 164,95 | 89-7(35) | 0 | 0 | 164,95 | 2.27 | 162,68
139 |  |  |  | В35-139 | 164,39 | 162,50 | 139 | В35-139 | 164,39 | 89-7(35) | 0 | 0 | 164,39 | 1.89 | 162,50
140 |  |  |  | В35-140 | 164,09 | 161,93 | 140 | В35-140 | 164,09 | 89-7(35) | 0 | 0 | 164,09 | 2.16 | 161,93
141 |  |  |  | В35-141 | 165,15 | 163,09 | 141 | В35-141 | 165,15 | 89-7(35) | 0 | 0 | 165,15 | 2.06 | 163,09
142 |  |  |  | В35-142 | 167,93 | 166,40 | 142 | В35-142 | 167,93 | 89-7(35) | 0 | 0 | 167,93 | 1.53 | 166,40
143 |  |  |  | В35-143 | 164,55 | 162,75 | 143 | В35-143 | 164,55 | 89-7(35) | 0 | 0 | 164,55 | 1.8 | 162,75
144 |  |  |  | В35-144 | 164,72 | 162,75 | 144 | В35-144 | 164,72 | 89-7(35) | 0 | 0 | 164,72 | 1.97 | 162,75
145 |  |  |  | В35-145 | 164,37 | 162,64 | 145 | В35-145 | 164,37 | 89-7(35) | 0 | 0 | 164,37 | 1.73 | 162,64
146 |  |  |  | В35-146 | 164,30 | 163,00 | 146 | В35-146 | 164,30 | 89-7(35) | 0 | 0 | 164,30 | 1.3 | 163,00
147 |  |  |  | В35-147 | 163,37 | 161,12 | 147 | В35-147 | 163,37 | 89-7(35) | 0 | 0 | 163,37 | 2.25 | 161,12
148 |  |  |  | В35-148 | 161,12 | 159,32 | 148 | В35-148 | 161,12 | 89-7(35) | 0 | 0 | 161,12 | 1.8 | 159,32
149 |  |  |  | В35-149 | 161,62 | 159,75 | 149 | В35-149 | 161,62 | 89-7(35) | 0 | 0 | 161,62 | 1.87 | 159,75
150 |  |  |  | В35-150 | 162,69 | 159,60 | 150 | В35-150 | 162,69 | 89-7(35) | 0 | 0 | 162,69 | 3.09 | 159,60
151 |  |  |  | В35-151 | 164,72 | 162,79 | 151 | В35-151 | 164,72 | 89-7(35) | 0 | 0 | 164,72 | 1.93 | 162,79
152 |  |  |  | В35-152 | 164,80 | 162,78 | 152 | В35-152 | 164,80 | 89-7(35) | 0 | 0 | 164,80 | 2.02 | 162,78
153 |  |  |  | В35-153 | 164,89 | 162,87 | 153 | В35-153 | 164,89 | 89-7(35) | 0 | 0 | 164,89 | 2.02 | 162,87
154 |  |  |  | В35-154 | 164,88 | 162,86 | 154 | В35-154 | 164,88 | 89-7(35) | 0 | 0 | 164,88 | 2.02 | 162,86
155 |  |  |  | В35-155 | 165,49 | 163,42 | 155 | В35-155 | 165,49 | 89-7(35) | 0 | 0 | 165,49 | 2.07 | 163,42
156 |  |  |  | В35-156 | 165,08 | 163,12 | 156 | В35-156 | 165,08 | 89-7(35) | 0 | 0 | 165,08 | 1.96 | 163,12
157 |  |  |  | В35-157 | 165,05 | 163,10 | 157 | В35-157 | 165,05 | 89-7(35) | 0 | 0 | 165,05 | 1.95 | 163,10
158 |  |  |  | В35-158 | 165,74 | 163,48 | 158 | В35-158 | 165,74 | 89-7(35) | 0 | 0 | 165,74 | 2.26 | 163,48
159 |  |  |  | В35-159 | 165,68 | 163,84 | 159 | В35-159 | 165,68 | 89-7(35) | 0 | 0 | 165,68 | 1.84 | 163,84
160 |  |  |  | В35-160 | 166,35 |  | 160 | В35-160 | 166,35 | 89-7(35) | 0 | 0 | 166,35 | 166.35 | 0
161 |  |  |  | В35-161 | 165,07 | 162,99 | 161 | В35-161 | 165,07 | 89-7(35) | 0 | 0 | 165,07 | 2.08 | 162,99
162 |  |  |  | В35-162 | 165,39 | 163,38 | 162 | В35-162 | 165,39 | 89-7(35) | 0 | 0 | 165,39 | 2.01 | 163,38
163 |  |  |  | В35-163 | 165,06 | 163,05 | 163 | В35-163 | 165,06 | 89-7(35) | 0 | 0 | 165,06 | 2.01 | 163,05
164 |  |  |  | В35-164 | 164,97 | 163,25 | 164 | В35-164 | 164,97 | 89-7(35) | 0 | 0 | 164,97 | 1.72 | 163,25
165 |  |  |  | В35-165 | 163,75 | 162,01 | 165 | В35-165 | 163,75 | 89-7(35) | 0 | 0 | 163,75 | 1.74 | 162,01
166 |  |  |  | В35-166 | 161,66 | 156,40 | 166 | В35-166 | 161,66 | 89-7(35) | 0 | 0 | 161,66 | 5.26 | 156,40
167 |  |  |  | В35-167 | 160,55 | 158,61 | 167 | В35-167 | 160,55 | 89-7(35) | 0 | 0 | 160,55 | 1.94 | 158,61
168 |  |  |  | В35-168 | 161,02 | 159,60 | 168 | В35-168 | 161,02 | 89-7(35) | 0 | 0 | 161,02 | 1.42 | 159,60
169 |  |  |  | В35-169 | 159,92 | 158,21 | 169 | В35-169 | 159,92 | 89-7(35) | 0 | 0 | 159,92 | 1.71 | 158,21
170 |  |  |  | В35-170 | 159,95 | 157,15 | 170 | В35-170 | 159,95 | 89-7(35) | 0 | 0 | 159,95 | 2.8 | 157,15
171 |  |  |  | В35-171 | 158,98 | 156,71 | 171 | В35-171 | 158,98 | 89-7(35) | 0 | 0 | 158,98 | 2.27 | 156,71
172 |  |  |  | В35-172 | 159,09 | 156,69 | 172 | В35-172 | 159,09 | 89-7(35) | 0 | 0 | 159,09 | 2.4 | 156,69
173 |  |  |  | В35-173 | 158,87 | 157,07 | 173 | В35-173 | 158,87 | 89-7(35) | 0 | 0 | 158,87 | 1.8 | 157,07
174 |  |  |  | В35-174 | 159,30 | 157,11 | 174 | В35-174 | 159,30 | 89-7(35) | 0 | 0 | 159,30 | 2.19 | 157,11
175 |  |  |  | В35-175 | 159,47 | 157,17 | 175 | В35-175 | 159,47 | 89-7(35) | 0 | 0 | 159,47 | 2.3 | 157,17
176 |  |  |  | В35-176 | 159,50 | 157,31 | 176 | В35-176 | 159,50 | 89-7(35) | 0 | 0 | 159,50 | 2.19 | 157,31
177 |  |  |  | В35-177 | 159,66 | 157,52 | 177 | В35-177 | 159,66 | 89-7(35) | 0 | 0 | 159,66 | 2.14 | 157,52
178 |  |  |  | В35-178 | 160,00 | 157,86 | 178 | В35-178 | 160,00 | 89-7(35) | 0 | 0 | 160,00 | 2.14 | 157,86
179 |  |  |  | В35-179 | 160,34 | 156,16 | 179 | В35-179 | 160,34 | 89-7(35) | 0 | 0 | 160,34 | 4.18 | 156,16
180 |  |  |  | В35-180 | 160,42 | 158,37 | 180 | В35-180 | 160,42 | 89-7(35) | 0 | 0 | 160,42 | 2.05 | 158,37
181 |  |  |  | В35-181 | 160,39 | 158,37 | 181 | В35-181 | 160,39 | 89-7(35) | 0 | 0 | 160,39 | 2.02 | 158,37
182 |  |  |  | В35-182 | 160,70 | 158,80 | 182 | В35-182 | 160,70 | 89-7(35) | 0 | 0 | 160,70 | 1.9 | 158,80
183 |  |  |  | В35-183 | 160,17 | 158,54 | 183 | В35-183 | 160,17 | 89-7(35) | 0 | 0 | 160,17 | 1.63 | 158,54
184 |  |  |  | В35-184 | 158,37 | 157,78 | 184 | В35-184 | 158,37 | 89-7(35) | 0 | 0 | 158,37 | 0.59 | 157,78
185 |  |  |  | В35-185 | 158,35 | 156,53 | 185 | В35-185 | 158,35 | 89-7(35) | 0 | 0 | 158,35 | 1.82 | 156,53
186 |  |  |  | В35-186 | 158,69 | 157,10 | 186 | В35-186 | 158,69 | 89-7(35) | 0 | 0 | 158,69 | 1.59 | 157,10
187 |  |  |  | В35-187 | 158,19 | 156,36 | 187 | В35-187 | 158,19 | 89-7(35) | 0 | 0 | 158,19 | 1.83 | 156,36
188 |  |  |  | В35-188 | 160,55 | 158,78 | 188 | В35-188 | 160,55 | 89-7(35) | 0 | 0 | 160,55 | 1.77 | 158,78
189 |  |  |  | В35-189 | 160,55 |  | 189 | В35-189 | 160,55 | 89-7(35) | 0 | 0 | 160,55 | 160.55 | 0
190 |  |  |  | В35-190 | 160,52 | 158,73 | 190 | В35-190 | 160,52 | 89-7(35) | 0 | 0 | 160,52 | 1.79 | 158,73
191 |  |  |  | В35-191 | 158,48 | 156,83 | 191 | В35-191 | 158,48 | 89-7(35) | 0 | 0 | 158,48 | 1.65 | 156,83
192 |  |  |  | В35-192 | 158,47 | 156,98 | 192 | В35-192 | 158,47 | 89-7(35) | 0 | 0 | 158,47 | 1.49 | 156,98
193 |  |  |  | В35-193 | 161,20 |  | 193 | В35-193 | 161,20 | 89-7(35) | 0 | 0 | 161,20 | 161.2 | 0
194 |  |  |  | В35-194 | 161,21 | 159,56 | 194 | В35-194 | 161,21 | 89-7(35) | 0 | 0 | 161,21 | 1.65 | 159,56
195 |  |  |  | В35-195 | 160,58 | 158,83 | 195 | В35-195 | 160,58 | 89-7(35) | 0 | 0 | 160,58 | 1.75 | 158,83
196 |  |  |  | В35-196 | 161,10 | 159,50 | 196 | В35-196 | 161,10 | 89-7(35) | 0 | 0 | 161,10 | 1.6 | 159,50
197 |  |  |  | В35-197 | 161,15 | 159,50 | 197 | В35-197 | 161,15 | 89-7(35) | 0 | 0 | 161,15 | 1.65 | 159,50
198 |  |  |  | В35-198 | 161,22 | 159,30 | 198 | В35-198 | 161,22 | 89-7(35) | 0 | 0 | 161,22 | 1.92 | 159,30
199 |  |  |  | В35-199 | 160,68 | 159,25 | 199 | В35-199 | 160,68 | 89-7(35) | 0 | 0 | 160,68 | 1.43 | 159,25
200 |  |  |  | В35-200 | 160,37 | 159,20 | 200 | В35-200 | 160,37 | 89-7(35) | 0 | 0 | 160,37 | 1.17 | 159,20

## GPS точки Заріччя (2)
Номер планшету
89-8(36)
Таблица для заполнення *** СТРОГО ДО ОБРАЗЦА | [6 empty] | №п/п | Номер вузла | Висотна відмітка | Номер планшету | Координати точок |  | Висотна відмітка центра люка колодязя Z, м | Глибина залягання водопровідної мережі, м* | Висотна відмітка низу або лотка труби, м**
| X | Y | Z | Номер вузла | Відмітка | Відмітка низу |  |  |  |  | X | Y
1 |  |  |  | В36-201 | 171,03 | 169,12 | 1 | В36-201 | 171,03 | 89-8(36) | 0 | 0 | 171,03 | 1.91 | 169,12
2 |  |  |  | В36-202 | 172,16 | 170,01 | 2 | В36-202 | 172,16 | 89-8(36) | 0 | 0 | 172,16 | 2.15 | 170,01
3 |  |  |  | В36-203 | 173,42 | 171,32 | 3 | В36-203 | 173,42 | 89-8(36) | 0 | 0 | 173,42 | 2.1 | 171,32
4 |  |  |  | В36-204 | 174,20 | 172,54 | 4 | В36-204 | 174,20 | 89-8(36) | 0 | 0 | 174,20 | 1.66 | 172,54
5 |  |  |  | В36-205 | 176,29 | 174,02 | 5 | В36-205 | 176,29 | 89-8(36) | 0 | 0 | 176,29 | 2.27 | 174,02
6 |  |  |  | В36-206 | 176,24 | 174,44 | 6 | В36-206 | 176,24 | 89-8(36) | 0 | 0 | 176,24 | 1.8 | 174,44
7 |  |  |  | В36-207 | 176,25 | 174,10 | 7 | В36-207 | 176,25 | 89-8(36) | 0 | 0 | 176,25 | 2.15 | 174,10
8 |  |  |  | В36-208 | 176,01 | 173,95 | 8 | В36-208 | 176,01 | 89-8(36) | 0 | 0 | 176,01 | 2.06 | 173,95
9 |  |  |  | В36-209 | 175,95 | 173,51 | 9 | В36-209 | 175,95 | 89-8(36) | 0 | 0 | 175,95 | 2.44 | 173,51
10 |  |  |  | В36-210 | 176,70 | 173,57 | 10 | В36-210 | 176,70 | 89-8(36) | 0 | 0 | 176,70 | 3.13 | 173,57
11 |  |  |  | В36-211 | 176,67 | 173,69 | 11 | В36-211 | 176,67 | 89-8(36) | 0 | 0 | 176,67 | 2.98 | 173,69
12 |  |  |  | В36-212 | 175,42 | 174,11 | 12 | В36-212 | 175,42 | 89-8(36) | 0 | 0 | 175,42 | 1.31 | 174,11
13 |  |  |  | В36-213 | 175,64 | 174,04 | 13 | В36-213 | 175,64 | 89-8(36) | 0 | 0 | 175,64 | 1.6 | 174,04
14 |  |  |  | В36-214 | 175,87 | 173,90 | 14 | В36-214 | 175,87 | 89-8(36) | 0 | 0 | 175,87 | 1.97 | 173,90
15 |  |  |  | В36-215 | 175,75 | 173,78 | 15 | В36-215 | 175,75 | 89-8(36) | 0 | 0 | 175,75 | 1.97 | 173,78
16 |  |  |  | В36-216 | 175,61 | 171,95 | 16 | В36-216 | 175,61 | 89-8(36) | 0 | 0 | 175,61 | 3.66 | 171,95
17 |  |  |  | В36-217 | 175,59 | 173,74 | 17 | В36-217 | 175,59 | 89-8(36) | 0 | 0 | 175,59 | 1.85 | 173,74
18 |  |  |  | В36-218 | 175,57 | 173,77 | 18 | В36-218 | 175,57 | 89-8(36) | 0 | 0 | 175,57 | 1.8 | 173,77
19 |  |  |  | В36-219 | 175,39 | 173,49 | 19 | В36-219 | 175,39 | 89-8(36) | 0 | 0 | 175,39 | 1.9 | 173,49
20 |  |  |  | В36-220 | 175,15 | 173,49 | 20 | В36-220 | 175,15 | 89-8(36) | 0 | 0 | 175,15 | 1.66 | 173,49
21 |  |  |  | В36-221 | 175,02 | 173,21 | 21 | В36-221 | 175,02 | 89-8(36) | 0 | 0 | 175,02 | 1.81 | 173,21
22 |  |  |  | В36-222 | 170,88 | 169,08 | 22 | В36-222 | 170,88 | 89-8(36) | 0 | 0 | 170,88 | 1.8 | 169,08
23 |  |  |  | В36-223 | 170,22 | 159,07 | 23 | В36-223 | 170,22 | 89-8(36) | 0 | 0 | 170,22 | 11.15 | 159,07
24 |  |  |  | В36-224 | 170,23 | 169,04 | 24 | В36-224 | 170,23 | 89-8(36) | 0 | 0 | 170,23 | 1.19 | 169,04
25 |  |  |  | В36-225 | 170,23 | 169,00 | 25 | В36-225 | 170,23 | 89-8(36) | 0 | 0 | 170,23 | 1.23 | 169,00
26 |  |  |  | В36-226 | 170,53 | 169,12 | 26 | В36-226 | 170,53 | 89-8(36) | 0 | 0 | 170,53 | 1.41 | 169,12
27 |  |  |  | В36-227 | 170,35 | 168,52 | 27 | В36-227 | 170,35 | 89-8(36) | 0 | 0 | 170,35 | 1.83 | 168,52
28 |  |  |  | В36-228 | 170,31 | 168,38 | 28 | В36-228 | 170,31 | 89-8(36) | 0 | 0 | 170,31 | 1.93 | 168,38
29 |  |  |  | В36-229 | 170,74 | 168,75 | 29 | В36-229 | 170,74 | 89-8(36) | 0 | 0 | 170,74 | 1.99 | 168,75
30 |  |  |  | В36-230 | 170,38 | 167,90 | 30 | В36-230 | 170,38 | 89-8(36) | 0 | 0 | 170,38 | 2.48 | 167,90
31 |  |  |  | В36-231 | 171,88 | 170,22 | 31 | В36-231 | 171,88 | 89-8(36) | 0 | 0 | 171,88 | 1.66 | 170,22
32 |  |  |  | В36-232 | 171,89 | 169,58 | 32 | В36-232 | 171,89 | 89-8(36) | 0 | 0 | 171,89 | 2.31 | 169,58
33 |  |  |  | В36-233 | 172,71 | 170,30 | 33 | В36-233 | 172,71 | 89-8(36) | 0 | 0 | 172,71 | 2.41 | 170,30
34 |  |  |  | В36-234 | 173,75 | 172,06 | 34 | В36-234 | 173,75 | 89-8(36) | 0 | 0 | 173,75 | 1.69 | 172,06
35 |  |  |  | В36-235 | 173,56 | 171,68 | 35 | В36-235 | 173,56 | 89-8(36) | 0 | 0 | 173,56 | 1.88 | 171,68
36 |  |  |  | В36-236 | 173,39 | 171,47 | 36 | В36-236 | 173,39 | 89-8(36) | 0 | 0 | 173,39 | 1.92 | 171,47
37 |  |  |  | В36-237 | 173,22 | 171,50 | 37 | В36-237 | 173,22 | 89-8(36) | 0 | 0 | 173,22 | 1.72 | 171,50
38 |  |  |  | В36-238 | 173,13 | 171,55 | 38 | В36-238 | 173,13 | 89-8(36) | 0 | 0 | 173,13 | 1.58 | 171,55
39 |  |  |  | В36-239 | 173,14 | 171,57 | 39 | В36-239 | 173,14 | 89-8(36) | 0 | 0 | 173,14 | 1.57 | 171,57
40 |  |  |  | В36-240 | 171,14 | 167,89 | 40 | В36-240 | 171,14 | 89-8(36) | 0 | 0 | 171,14 | 3.25 | 167,89
41 |  |  |  | В36-241 | 169,51 | 167,47 | 41 | В36-241 | 169,51 | 89-8(36) | 0 | 0 | 169,51 | 2.04 | 167,47
42 |  |  |  | В36-242 | 169,49 | 167,53 | 42 | В36-242 | 169,49 | 89-8(36) | 0 | 0 | 169,49 | 1.96 | 167,53
43 |  |  |  | В36-243 | 169,20 | 167,11 | 43 | В36-243 | 169,20 | 89-8(36) | 0 | 0 | 169,20 | 2.09 | 167,11
44 |  |  |  | В36-244 | 169,28 | 167,18 | 44 | В36-244 | 169,28 | 89-8(36) | 0 | 0 | 169,28 | 2.1 | 167,18
45 |  |  |  | В36-245 | 168,56 | 166,55 | 45 | В36-245 | 168,56 | 89-8(36) | 0 | 0 | 168,56 | 2.01 | 166,55
46 |  |  |  | В36-246 | 168,59 | 166,57 | 46 | В36-246 | 168,59 | 89-8(36) | 0 | 0 | 168,59 | 2.02 | 166,57
47 |  |  |  | В36-247 | 169,86 | 167,72 | 47 | В36-247 | 169,86 | 89-8(36) | 0 | 0 | 169,86 | 2.14 | 167,72
48 |  |  |  | В36-248 | 169,85 | 167,85 | 48 | В36-248 | 169,85 | 89-8(36) | 0 | 0 | 169,85 | 2 | 167,85
49 |  |  |  | В36-249 | 172,32 | 170,35 | 49 | В36-249 | 172,32 | 89-8(36) | 0 | 0 | 172,32 | 1.97 | 170,35
50 |  |  |  | В36-250 | 170,91 | 168,82 | 50 | В36-250 | 170,91 | 89-8(36) | 0 | 0 | 170,91 | 2.09 | 168,82
51 |  |  |  | В36-251 | 171,10 | 169,10 | 51 | В36-251 | 171,10 | 89-8(36) | 0 | 0 | 171,10 | 2 | 169,10
52 |  |  |  | В36-252 | 174,40 | 172,36 | 52 | В36-252 | 174,40 | 89-8(36) | 0 | 0 | 174,40 | 2.04 | 172,36
53 |  |  |  | В36-253 | 174,87 | 173,09 | 53 | В36-253 | 174,87 | 89-8(36) | 0 | 0 | 174,87 | 1.78 | 173,09
54 |  |  |  | В36-254 | 174,83 | 173,15 | 54 | В36-254 | 174,83 | 89-8(36) | 0 | 0 | 174,83 | 1.68 | 173,15
55 |  |  |  | В36-255 | 174,80 | 173,24 | 55 | В36-255 | 174,80 | 89-8(36) | 0 | 0 | 174,80 | 1.56 | 173,24
56 |  |  |  | В36-256 | 174,69 | 172,68 | 56 | В36-256 | 174,69 | 89-8(36) | 0 | 0 | 174,69 | 2.01 | 172,68
57 |  |  |  | В36-257 | 174,88 | 173,58 | 57 | В36-257 | 174,88 | 89-8(36) | 0 | 0 | 174,88 | 1.3 | 173,58
58 |  |  |  | В36-258 | 174,74 | 172,89 | 58 | В36-258 | 174,74 | 89-8(36) | 0 | 0 | 174,74 | 1.85 | 172,89
59 |  |  |  | В36-259 | 174,58 | 172,68 | 59 | В36-259 | 174,58 | 89-8(36) | 0 | 0 | 174,58 | 1.9 | 172,68
60 |  |  |  | В36-260 | 174,22 | 172,25 | 60 | В36-260 | 174,22 | 89-8(36) | 0 | 0 | 174,22 | 1.97 | 172,25
61 |  |  |  | В36-261 | 172,89 | 170,98 | 61 | В36-261 | 172,89 | 89-8(36) | 0 | 0 | 172,89 | 1.91 | 170,98
62 |  |  |  | В36-262 | 173,22 |  | 62 | В36-262 | 173,22 | 89-8(36) | 0 | 0 | 173,22 | 173.22 | 0
63 |  |  |  | В36-263 | 173,02 | 171,12 | 63 | В36-263 | 173,02 | 89-8(36) | 0 | 0 | 173,02 | 1.9 | 171,12
64 |  |  |  | В36-264 | 173,15 | 171,22 | 64 | В36-264 | 173,15 | 89-8(36) | 0 | 0 | 173,15 | 1.93 | 171,22
65 |  |  |  | В36-265 | 173,35 | 171,46 | 65 | В36-265 | 173,35 | 89-8(36) | 0 | 0 | 173,35 | 1.89 | 171,46
66 |  |  |  | В36-266 | 173,89 | 171,93 | 66 | В36-266 | 173,89 | 89-8(36) | 0 | 0 | 173,89 | 1.96 | 171,93
67 |  |  |  | В36-267 | 173,98 | 172,19 | 67 | В36-267 | 173,98 | 89-8(36) | 0 | 0 | 173,98 | 1.79 | 172,19
68 |  |  |  | В36-268 | 173,95 | 171,99 | 68 | В36-268 | 173,95 | 89-8(36) | 0 | 0 | 173,95 | 1.96 | 171,99
69 |  |  |  | В36-269 | 174,36 | 172,49 | 69 | В36-269 | 174,36 | 89-8(36) | 0 | 0 | 174,36 | 1.87 | 172,49
70 |  |  |  | В36-270 | 174,26 | 172,36 | 70 | В36-270 | 174,26 | 89-8(36) | 0 | 0 | 174,26 | 1.9 | 172,36
71 |  |  |  | В36-271 | 174,30 | 172,35 | 71 | В36-271 | 174,30 | 89-8(36) | 0 | 0 | 174,30 | 1.95 | 172,35
72 |  |  |  | В36-272 | 174,26 | 172,33 | 72 | В36-272 | 174,26 | 89-8(36) | 0 | 0 | 174,26 | 1.93 | 172,33
73 |  |  |  | В36-273 | 174,60 | 172,58 | 73 | В36-273 | 174,60 | 89-8(36) | 0 | 0 | 174,60 | 2.02 | 172,58
74 |  |  |  | В36-274 | 174,64 | 172,70 | 74 | В36-274 | 174,64 | 89-8(36) | 0 | 0 | 174,64 | 1.94 | 172,70
75 |  |  |  | В36-275 | 174,83 | 172,85 | 75 | В36-275 | 174,83 | 89-8(36) | 0 | 0 | 174,83 | 1.98 | 172,85
76 |  |  |  | В36-276 | 175,22 | 173,49 | 76 | В36-276 | 175,22 | 89-8(36) | 0 | 0 | 175,22 | 1.73 | 173,49
77 |  |  |  | В36-277 | 175,30 | 173,55 | 77 | В36-277 | 175,30 | 89-8(36) | 0 | 0 | 175,30 | 1.75 | 173,55
78 |  |  |  | В36-278 | 175,46 | 173,43 | 78 | В36-278 | 175,46 | 89-8(36) | 0 | 0 | 175,46 | 2.03 | 173,43
79 |  |  |  | В36-279 | 175,60 | 173,54 | 79 | В36-279 | 175,60 | 89-8(36) | 0 | 0 | 175,60 | 2.06 | 173,54
80 |  |  |  | В36-280 | 175,74 | 173,18 | 80 | В36-280 | 175,74 | 89-8(36) | 0 | 0 | 175,74 | 2.56 | 173,18
81 |  |  |  | В36-281 | 175,79 |  | 81 | В36-281 | 175,79 | 89-8(36) | 0 | 0 | 175,79 | 175.79 | 0
82 |  |  |  | В36-282 | 175,40 |  | 82 | В36-282 | 175,40 | 89-8(36) | 0 | 0 | 175,40 | 175.4 | 0
83 |  |  |  | В36-283 | 175,11 |  | 83 | В36-283 | 175,11 | 89-8(36) | 0 | 0 | 175,11 | 175.11 | 0
84 |  |  |  | В36-284 | 175,08 |  | 84 | В36-284 | 175,08 | 89-8(36) | 0 | 0 | 175,08 | 175.08 | 0
85 |  |  |  | В36-285 | 174,60 | 172,61 | 85 | В36-285 | 174,60 | 89-8(36) | 0 | 0 | 174,60 | 1.99 | 172,61
86 |  |  |  | В36-286 | 173,15 | 171,25 | 86 | В36-286 | 173,15 | 89-8(36) | 0 | 0 | 173,15 | 1.9 | 171,25
87 |  |  |  | В36-287 | 172,86 | 170,77 | 87 | В36-287 | 172,86 | 89-8(36) | 0 | 0 | 172,86 | 2.09 | 170,77
88 |  |  |  | В36-288 | 173,01 | 171,26 | 88 | В36-288 | 173,01 | 89-8(36) | 0 | 0 | 173,01 | 1.75 | 171,26
89 |  |  |  | В36-289 | 173,07 | 170,79 | 89 | В36-289 | 173,07 | 89-8(36) | 0 | 0 | 173,07 | 2.28 | 170,79
90 |  |  |  | В36-290 | 173,47 | 171,47 | 90 | В36-290 | 173,47 | 89-8(36) | 0 | 0 | 173,47 | 2 | 171,47
91 |  |  |  | В36-291 | 173,71 | 171,54 | 91 | В36-291 | 173,71 | 89-8(36) | 0 | 0 | 173,71 | 2.17 | 171,54
92 |  |  |  | В36-292 | 173,64 | 171,37 | 92 | В36-292 | 173,64 | 89-8(36) | 0 | 0 | 173,64 | 2.27 | 171,37
93 |  |  |  | В36-293 | 173,78 | 171,71 | 93 | В36-293 | 173,78 | 89-8(36) | 0 | 0 | 173,78 | 2.07 | 171,71
94 |  |  |  | В36-294 | 168,82 | 166,71 | 94 | В36-294 | 168,82 | 89-8(36) | 0 | 0 | 168,82 | 2.11 | 166,71
95 |  |  |  | В36-295 | 168,55 | 166,45 | 95 | В36-295 | 168,55 | 89-8(36) | 0 | 0 | 168,55 | 2.1 | 166,45
96 |  |  |  | В36-296 | 170,34 | 169,39 | 96 | В36-296 | 170,34 | 89-8(36) | 0 | 0 | 170,34 | 0.95 | 169,39
97 |  |  |  | В36-297 | 170,17 | 168,22 | 97 | В36-297 | 170,17 | 89-8(36) | 0 | 0 | 170,17 | 1.95 | 168,22
98 |  |  |  | В36-298 | 168,36 | 166,35 | 98 | В36-298 | 168,36 | 89-8(36) | 0 | 0 | 168,36 | 2.01 | 166,35
99 |  |  |  | В36-299 | 167,87 | 165,97 | 99 | В36-299 | 167,87 | 89-8(36) | 0 | 0 | 167,87 | 1.9 | 165,97
100 |  |  |  | В36-300 | 167,84 | 165,64 | 100 | В36-300 | 167,84 | 89-8(36) | 0 | 0 | 167,84 | 2.2 | 165,64
101 |  |  |  | В36-301 | 167,62 | 165,92 | 101 | В36-301 | 167,62 | 89-8(36) | 0 | 0 | 167,62 | 1.7 | 165,92
102 |  |  |  | В36-302 | 167,69 | 165,80 | 102 | В36-302 | 167,69 | 89-8(36) | 0 | 0 | 167,69 | 1.89 | 165,80
103 |  |  |  | В36-303 | 167,57 | 165,47 | 103 | В36-303 | 167,57 | 89-8(36) | 0 | 0 | 167,57 | 2.1 | 165,47
104 |  |  |  | В36-304 | 167,56 | 165,18 | 104 | В36-304 | 167,56 | 89-8(36) | 0 | 0 | 167,56 | 2.38 | 165,18
105 |  |  |  | В36-305 | 167,76 | 165,99 | 105 | В36-305 | 167,76 | 89-8(36) | 0 | 0 | 167,76 | 1.77 | 165,99
106 |  |  |  | В36-306 | 167,64 | 165,37 | 106 | В36-306 | 167,64 | 89-8(36) | 0 | 0 | 167,64 | 2.27 | 165,37
107 |  |  |  | В36-307 | 167,78 | 165,98 | 107 | В36-307 | 167,78 | 89-8(36) | 0 | 0 | 167,78 | 1.8 | 165,98
108 |  |  |  | В36-308 | 167,32 | 165,45 | 108 | В36-308 | 167,32 | 89-8(36) | 0 | 0 | 167,32 | 1.87 | 165,45
109 |  |  |  | В36-309 | 165,44 | 165,47 | 109 | В36-309 | 165,44 | 89-8(36) | 0 | 0 | 165,44 | -0.03 | 165,47
110 |  |  |  | В36-310 | 167,42 | 165,52 | 110 | В36-310 | 167,42 | 89-8(36) | 0 | 0 | 167,42 | 1.9 | 165,52
111 |  |  |  | В36-311 | 167,88 | 165,88 | 111 | В36-311 | 167,88 | 89-8(36) | 0 | 0 | 167,88 | 2 | 165,88
112 |  |  |  | В36-312 | 167,73 | 165,80 | 112 | В36-312 | 167,73 | 89-8(36) | 0 | 0 | 167,73 | 1.93 | 165,80
113 |  |  |  | В36-313 | 167,97 | 165,54 | 113 | В36-313 | 167,97 | 89-8(36) | 0 | 0 | 167,97 | 2.43 | 165,54
114 |  |  |  | В36-314 | 167,33 | 165,50 | 114 | В36-314 | 167,33 | 89-8(36) | 0 | 0 | 167,33 | 1.83 | 165,50
115 |  |  |  | В36-315 | 167,65 | 165,73 | 115 | В36-315 | 167,65 | 89-8(36) | 0 | 0 | 167,65 | 1.92 | 165,73
116 |  |  |  | В36-316 | 167,73 | 165,81 | 116 | В36-316 | 167,73 | 89-8(36) | 0 | 0 | 167,73 | 1.92 | 165,81
117 |  |  |  | В36-317 | 168,00 | 166,38 | 117 | В36-317 | 168,00 | 89-8(36) | 0 | 0 | 168,00 | 1.62 | 166,38
118 |  |  |  | В36-318 | 168,03 | 165,93 | 118 | В36-318 | 168,03 | 89-8(36) | 0 | 0 | 168,03 | 2.1 | 165,93
119 |  |  |  | В36-319 | 167,45 | 165,92 | 119 | В36-319 | 167,45 | 89-8(36) | 0 | 0 | 167,45 | 1.53 | 165,92
120 |  |  |  | В36-320 | 168,01 | 166,00 | 120 | В36-320 | 168,01 | 89-8(36) | 0 | 0 | 168,01 | 2.01 | 166,00
121 |  |  |  | В36-321 | 168,08 | 165,91 | 121 | В36-321 | 168,08 | 89-8(36) | 0 | 0 | 168,08 | 2.17 | 165,91
122 |  |  |  | В36-322 | 168,82 | 166,65 | 122 | В36-322 | 168,82 | 89-8(36) | 0 | 0 | 168,82 | 2.17 | 166,65
123 |  |  |  | В36-323 | 168,11 | 166,34 | 123 | В36-323 | 168,11 | 89-8(36) | 0 | 0 | 168,11 | 1.77 | 166,34
124 |  |  |  | В36-324 | 168,20 | 166,32 | 124 | В36-324 | 168,20 | 89-8(36) | 0 | 0 | 168,20 | 1.88 | 166,32
125 |  |  |  | В36-325 | 168,51 | 166,41 | 125 | В36-325 | 168,51 | 89-8(36) | 0 | 0 | 168,51 | 2.1 | 166,41
126 |  |  |  | В36-326 | 168,13 | 166,23 | 126 | В36-326 | 168,13 | 89-8(36) | 0 | 0 | 168,13 | 1.9 | 166,23
127 |  |  |  | В36-327 | 168,40 | 166,60 | 127 | В36-327 | 168,40 | 89-8(36) | 0 | 0 | 168,40 | 1.8 | 166,60
128 |  |  |  | В36-328 | 168,02 | 166,39 | 128 | В36-328 | 168,02 | 89-8(36) | 0 | 0 | 168,02 | 1.63 | 166,39
129 |  |  |  | В36-329 | 167,92 | 166,25 | 129 | В36-329 | 167,92 | 89-8(36) | 0 | 0 | 167,92 | 1.67 | 166,25
130 |  |  |  | В36-330 | 167,76 | 165,66 | 130 | В36-330 | 167,76 | 89-8(36) | 0 | 0 | 167,76 | 2.1 | 165,66
131 |  |  |  | В36-331 | 167,52 | 165,92 | 131 | В36-331 | 167,52 | 89-8(36) | 0 | 0 | 167,52 | 1.6 | 165,92
132 |  |  |  | В36-332 | 167,48 | 165,79 | 132 | В36-332 | 167,48 | 89-8(36) | 0 | 0 | 167,48 | 1.69 | 165,79
133 |  |  |  | В36-333 | 167,40 | 165,61 | 133 | В36-333 | 167,40 | 89-8(36) | 0 | 0 | 167,40 | 1.79 | 165,61
134 |  |  |  | В36-334 | 167,07 | 165,59 | 134 | В36-334 | 167,07 | 89-8(36) | 0 | 0 | 167,07 | 1.48 | 165,59
135 |  |  |  | В36-335 | 167,11 | 165,21 | 135 | В36-335 | 167,11 | 89-8(36) | 0 | 0 | 167,11 | 1.9 | 165,21
136 |  |  |  | В36-336 | 166,92 | 165,10 | 136 | В36-336 | 166,92 | 89-8(36) | 0 | 0 | 166,92 | 1.82 | 165,10
137 |  |  |  | В36-337 | 164,82 | 162,90 | 137 | В36-337 | 164,82 | 89-8(36) | 0 | 0 | 164,82 | 1.92 | 162,90
138 |  |  |  | В36-338 | 164,96 | 162,95 | 138 | В36-338 | 164,96 | 89-8(36) | 0 | 0 | 164,96 | 2.01 | 162,95
139 |  |  |  | В36-339 | 165,03 | 162,99 | 139 | В36-339 | 165,03 | 89-8(36) | 0 | 0 | 165,03 | 2.04 | 162,99
140 |  |  |  | В36-340 | 164,98 | 162,98 | 140 | В36-340 | 164,98 | 89-8(36) | 0 | 0 | 164,98 | 2 | 162,98
141 |  |  |  | В36-341 | 164,94 | 162,97 | 141 | В36-341 | 164,94 | 89-8(36) | 0 | 0 | 164,94 | 1.97 | 162,97
142 |  |  |  | В36-342 | 164,81 | 163,10 | 142 | В36-342 | 164,81 | 89-8(36) | 0 | 0 | 164,81 | 1.71 | 163,10
143 |  |  |  | В36-343 | 164,78 | 162,60 | 143 | В36-343 | 164,78 | 89-8(36) | 0 | 0 | 164,78 | 2.18 | 162,60
144 |  |  |  | В36-344 | 164,68 | 162,58 | 144 | В36-344 | 164,68 | 89-8(36) | 0 | 0 | 164,68 | 2.1 | 162,58
145 |  |  |  | В36-345 | 164,46 | 162,66 | 145 | В36-345 | 164,46 | 89-8(36) | 0 | 0 | 164,46 | 1.8 | 162,66
146 |  |  |  | В36-346 | 165,78 | 164,15 | 146 | В36-346 | 165,78 | 89-8(36) | 0 | 0 | 165,78 | 1.63 | 164,15
147 |  |  |  | В36-347 | 165,65 | 163,33 | 147 | В36-347 | 165,65 | 89-8(36) | 0 | 0 | 165,65 | 2.32 | 163,33
148 |  |  |  | В36-348 | 164,50 | 162,50 | 148 | В36-348 | 164,50 | 89-8(36) | 0 | 0 | 164,50 | 2 | 162,50
149 |  |  |  | В36-349 | 164,63 | 162,87 | 149 | В36-349 | 164,63 | 89-8(36) | 0 | 0 | 164,63 | 1.76 | 162,87
150 |  |  |  | В36-350 | 164,29 | 162,42 | 150 | В36-350 | 164,29 | 89-8(36) | 0 | 0 | 164,29 | 1.87 | 162,42
151 |  |  |  | В36-351 | 164,15 | 162,15 | 151 | В36-351 | 164,15 | 89-8(36) | 0 | 0 | 164,15 | 2 | 162,15
152 |  |  |  | В36-352 | 164,51 | 162,85 | 152 | В36-352 | 164,51 | 89-8(36) | 0 | 0 | 164,51 | 1.66 | 162,85
153 |  |  |  | В36-353 | 163,88 | 161,68 | 153 | В36-353 | 163,88 | 89-8(36) | 0 | 0 | 163,88 | 2.2 | 161,68
154 |  |  |  | В36-354 | 163,94 | 162,92 | 154 | В36-354 | 163,94 | 89-8(36) | 0 | 0 | 163,94 | 1.02 | 162,92
155 |  |  |  | В36-355 | 165,55 | 164,05 | 155 | В36-355 | 165,55 | 89-8(36) | 0 | 0 | 165,55 | 1.5 | 164,05
156 |  |  |  | В36-356 | 164,44 | 162,95 | 156 | В36-356 | 164,44 | 89-8(36) | 0 | 0 | 164,44 | 1.49 | 162,95
157 |  |  |  | В36-357 | 163,95 | 162,92 | 157 | В36-357 | 163,95 | 89-8(36) | 0 | 0 | 163,95 | 1.03 | 162,92
158 |  |  |  | В36-358 | 163,96 | 162,75 | 158 | В36-358 | 163,96 | 89-8(36) | 0 | 0 | 163,96 | 1.21 | 162,75
159 |  |  |  | В36-359 | 163,95 | 162,75 | 159 | В36-359 | 163,95 | 89-8(36) | 0 | 0 | 163,95 | 1.2 | 162,75
160 |  |  |  | В36-360 | 163,93 | 162,93 | 160 | В36-360 | 163,93 | 89-8(36) | 0 | 0 | 163,93 | 1 | 162,93
161 |  |  |  | В36-361 | 163,42 | 162,20 | 161 | В36-361 | 163,42 | 89-8(36) | 0 | 0 | 163,42 | 1.22 | 162,20
162 |  |  |  | В36-362 | 164,47 | 162,85 | 162 | В36-362 | 164,47 | 89-8(36) | 0 | 0 | 164,47 | 1.62 | 162,85
163 |  |  |  | В36-363 | 164,14 | 162,12 | 163 | В36-363 | 164,14 | 89-8(36) | 0 | 0 | 164,14 | 2.02 | 162,12
164 |  |  |  | В36-364 | 164,69 | 162,49 | 164 | В36-364 | 164,69 | 89-8(36) | 0 | 0 | 164,69 | 2.2 | 162,49
165 |  |  |  | В36-365 | 164,69 | 162,68 | 165 | В36-365 | 164,69 | 89-8(36) | 0 | 0 | 164,69 | 2.01 | 162,68
166 |  |  |  | В36-366 | 164,86 | 162,81 | 166 | В36-366 | 164,86 | 89-8(36) | 0 | 0 | 164,86 | 2.05 | 162,81
167 |  |  |  | В36-367 | 165,10 | 163,08 | 167 | В36-367 | 165,10 | 89-8(36) | 0 | 0 | 165,10 | 2.02 | 163,08
168 |  |  |  | В36-368 | 164,54 |  | 168 | В36-368 | 164,54 | 89-8(36) | 0 | 0 | 164,54 | 164.54 | 0
169 |  |  |  | В36-369 | 160,76 | 159,08 | 169 | В36-369 | 160,76 | 89-8(36) | 0 | 0 | 160,76 | 1.68 | 159,08
170 |  |  |  | В36-370 | 161,05 | 159,55 | 170 | В36-370 | 161,05 | 89-8(36) | 0 | 0 | 161,05 | 1.5 | 159,55
171 |  |  |  | В36-371 | 160,08 | 158,35 | 171 | В36-371 | 160,08 | 89-8(36) | 0 | 0 | 160,08 | 1.73 | 158,35
172 |  |  |  | В36-372 | 160,04 | 157,84 | 172 | В36-372 | 160,04 | 89-8(36) | 0 | 0 | 160,04 | 2.2 | 157,84
173 |  |  |  | В36-373 | 160,08 | 158,13 | 173 | В36-373 | 160,08 | 89-8(36) | 0 | 0 | 160,08 | 1.95 | 158,13
174 |  |  |  | В36-374 | 159,64 | 157,58 | 174 | В36-374 | 159,64 | 89-8(36) | 0 | 0 | 159,64 | 2.06 | 157,58
175 |  |  |  | В36-375 | 159,14 | 157,21 | 175 | В36-375 | 159,14 | 89-8(36) | 0 | 0 | 159,14 | 1.93 | 157,21
176 |  |  |  | В36-376 | 159,59 | 157,42 | 176 | В36-376 | 159,59 | 89-8(36) | 0 | 0 | 159,59 | 2.17 | 157,42
177 |  |  |  | В36-377 | 160,54 | 158,75 | 177 | В36-377 | 160,54 | 89-8(36) | 0 | 0 | 160,54 | 1.79 | 158,75
178 |  |  |  | В36-378 | 161,03 | 160,03 | 178 | В36-378 | 161,03 | 89-8(36) | 0 | 0 | 161,03 | 1 | 160,03
179 |  |  |  | В36-379 | 167,15 | 165,31 | 179 | В36-379 | 167,15 | 89-8(36) | 0 | 0 | 167,15 | 1.84 | 165,31
180 |  |  |  | В36-380 | 176,97 | 174,84 | 180 | В36-380 | 176,97 | 89-8(36) | 0 | 0 | 176,97 | 2.13 | 174,84
181 |  |  |  | В36-381 | 174,82 | 172,96 | 181 | В36-381 | 174,82 | 89-8(36) | 0 | 0 | 174,82 | 1.86 | 172,96
182 |  |  |  | В36-382 | 175,10 | 173,29 | 182 | В36-382 | 175,10 | 89-8(36) | 0 | 0 | 175,10 | 1.81 | 173,29
183 |  |  |  | В36-383 | 174,76 | 173,19 | 183 | В36-383 | 174,76 | 89-8(36) | 0 | 0 | 174,76 | 1.57 | 173,19
184 |  |  |  | В36-384 | 172,42 | 169,87 | 184 | В36-384 | 172,42 | 89-8(36) | 0 | 0 | 172,42 | 2.55 | 169,87
185 |  |  |  | В36-385 | 172,24 | 169,90 | 185 | В36-385 | 172,24 | 89-8(36) | 0 | 0 | 172,24 | 2.34 | 169,90
186 |  |  |  | В36-386 | 172,52 | 170,45 | 186 | В36-386 | 172,52 | 89-8(36) | 0 | 0 | 172,52 | 2.07 | 170,45
187 |  |  |  | В36-387 | 173,69 | 172,09 | 187 | В36-387 | 173,69 | 89-8(36) | 0 | 0 | 173,69 | 1.6 | 172,09
188 |  |  |  | В36-388 | 171,98 | 169,61 | 188 | В36-388 | 171,98 | 89-8(36) | 0 | 0 | 171,98 | 2.37 | 169,61
189 |  |  |  | В36-389 | 172,26 | 170,16 | 189 | В36-389 | 172,26 | 89-8(36) | 0 | 0 | 172,26 | 2.1 | 170,16
190 |  |  |  | В36-390 | 174,59 | 172,12 | 190 | В36-390 | 174,59 | 89-8(36) | 0 | 0 | 174,59 | 2.47 | 172,12
191 |  |  |  | В36-391 | 172,86 | 170,53 | 191 | В36-391 | 172,86 | 89-8(36) | 0 | 0 | 172,86 | 2.33 | 170,53
192 |  |  |  | В36-392 | 172,86 | 170,53 | 192 | В36-392 | 172,86 | 89-8(36) | 0 | 0 | 172,86 | 2.33 | 170,53
193 |  |  |  | В36-393 | 172,91 | 170,33 | 193 | В36-393 | 172,91 | 89-8(36) | 0 | 0 | 172,91 | 2.58 | 170,33
194 |  |  |  | В36-394 | 172,60 | 170,60 | 194 | В36-394 | 172,60 | 89-8(36) | 0 | 0 | 172,60 | 2 | 170,60
195 |  |  |  | В36-395 | 172,60 | 170,50 | 195 | В36-395 | 172,60 | 89-8(36) | 0 | 0 | 172,60 | 2.1 | 170,50
196 |  |  |  | В36-396 | 173,36 | 171,40 | 196 | В36-396 | 173,36 | 89-8(36) | 0 | 0 | 173,36 | 1.96 | 171,40
197 |  |  |  | В36-397 | 173,00 | 171,20 | 197 | В36-397 | 173,00 | 89-8(36) | 0 | 0 | 173,00 | 1.8 | 171,20
198 |  |  |  | В36-398 | 173,02 | 171,18 | 198 | В36-398 | 173,02 | 89-8(36) | 0 | 0 | 173,02 | 1.84 | 171,18
199 |  |  |  | В36-399 | 173,70 | 172,05 | 199 | В36-399 | 173,70 | 89-8(36) | 0 | 0 | 173,70 | 1.65 | 172,05
200 |  |  |  | В36-400 | 173,80 | 172,10 | 200 | В36-400 | 173,80 | 89-8(36) | 0 | 0 | 173,80 | 1.7 | 172,10

## GPS точки Заріччя
Номер планшету
89-8(36)
Таблица для заполнення *** СТРОГО ДО ОБРАЗЦА | [6 empty] | №п/п | Номер вузла | Висотна відмітка | Номер планшету | Координати точок |  | Висотна відмітка центра люка колодязя Z, м | Глибина залягання водопровідної мережі, м* | Висотна відмітка низу або лотка труби, м**
| X | Y | Z | Номер вузла | Відмітка | Відмітка низу |  |  |  |  | X | Y
1 |  |  |  | В36-1 | 177,17 | 175,54 | 1 | В36-1 | 177,17 | 89-8(36) | 0 | 0 | 177,17 | 1.63 | 175,54
2 |  |  |  | В36-2 | 176,64 | 174,82 | 2 | В36-2 | 176,64 | 89-8(36) | 0 | 0 | 176,64 | 1.82 | 174,82
3 |  |  |  | В36-3 | 176,83 | 175,01 | 3 | В36-3 | 176,83 | 89-8(36) | 0 | 0 | 176,83 | 1.82 | 175,01
4 |  |  |  | В36-4 | 176,56 | 174,80 | 4 | В36-4 | 176,56 | 89-8(36) | 0 | 0 | 176,56 | 1.76 | 174,80
5 |  |  |  | В36-5 | 176,15 | 174,45 | 5 | В36-5 | 176,15 | 89-8(36) | 0 | 0 | 176,15 | 1.7 | 174,45
6 |  |  |  | В36-6 | 176,44 | 174,67 | 6 | В36-6 | 176,44 | 89-8(36) | 0 | 0 | 176,44 | 1.77 | 174,67
7 |  |  |  | В36-7 | 176,07 |  | 7 | В36-7 | 176,07 | 89-8(36) | 0 | 0 | 176,07 | 176.07 | 0
8 |  |  |  | В36-8 | 175,81 | 174,93 | 8 | В36-8 | 175,81 | 89-8(36) | 0 | 0 | 175,81 | 0.88 | 174,93
9 |  |  |  | В36-9 | 175,71 | 173,25 | 9 | В36-9 | 175,71 | 89-8(36) | 0 | 0 | 175,71 | 2.46 | 173,25
10 |  |  |  | В36-10 | 175,68 | 173,48 | 10 | В36-10 | 175,68 | 89-8(36) | 0 | 0 | 175,68 | 2.2 | 173,48
11 |  |  |  | В36-11 | 175,65 | 173,45 | 11 | В36-11 | 175,65 | 89-8(36) | 0 | 0 | 175,65 | 2.2 | 173,45
12 |  |  |  | В36-12 | 175,80 | 173,65 | 12 | В36-12 | 175,80 | 89-8(36) | 0 | 0 | 175,80 | 2.15 | 173,65
13 |  |  |  | В36-13 | 156,65 | 174,50 | 13 | В36-13 | 156,65 | 89-8(36) | 0 | 0 | 156,65 | -17.85 | 174,50
14 |  |  |  | В36-14 | 175,65 | 173,75 | 14 | В36-14 | 175,65 | 89-8(36) | 0 | 0 | 175,65 | 1.9 | 173,75
15 |  |  |  | В36-15 | 175,70 | 173,68 | 15 | В36-15 | 175,70 | 89-8(36) | 0 | 0 | 175,70 | 2.02 | 173,68
16 |  |  |  | В36-16 | 175,65 | 173,41 | 16 | В36-16 | 175,65 | 89-8(36) | 0 | 0 | 175,65 | 2.24 | 173,41
17 |  |  |  | В36-17 | 175,14 | 173,26 | 17 | В36-17 | 175,14 | 89-8(36) | 0 | 0 | 175,14 | 1.88 | 173,26
18 |  |  |  | В36-18 | 174,56 | 172,67 | 18 | В36-18 | 174,56 | 89-8(36) | 0 | 0 | 174,56 | 1.89 | 172,67
19 |  |  |  | В36-19 | 175,35 | 173,36 | 19 | В36-19 | 175,35 | 89-8(36) | 0 | 0 | 175,35 | 1.99 | 173,36
20 |  |  |  | В36-20 | 175,29 |  | 20 | В36-20 | 175,29 | 89-8(36) | 0 | 0 | 175,29 | 175.29 | 0
21 |  |  |  | В36-21 | 175,45 | 173,64 | 21 | В36-21 | 175,45 | 89-8(36) | 0 | 0 | 175,45 | 1.81 | 173,64
22 |  |  |  | В36-22 | 175,43 | 173,13 | 22 | В36-22 | 175,43 | 89-8(36) | 0 | 0 | 175,43 | 2.3 | 173,13
23 |  |  |  | В36-23 | 175,45 | 173,07 | 23 | В36-23 | 175,45 | 89-8(36) | 0 | 0 | 175,45 | 2.38 | 173,07
24 |  |  |  | В36-24 | 175,30 | 173,28 | 24 | В36-24 | 175,30 | 89-8(36) | 0 | 0 | 175,30 | 2.02 | 173,28
25 |  |  |  | В36-25 | 175,27 | 173,21 | 25 | В36-25 | 175,27 | 89-8(36) | 0 | 0 | 175,27 | 2.06 | 173,21
26 |  |  |  | В36-26 | 175,32 | 173,40 | 26 | В36-26 | 175,32 | 89-8(36) | 0 | 0 | 175,32 | 1.92 | 173,40
27 |  |  |  | В36-27 | 175,28 | 173,66 | 27 | В36-27 | 175,28 | 89-8(36) | 0 | 0 | 175,28 | 1.62 | 173,66
28 |  |  |  | В36-28 | 175,39 | 173,47 | 28 | В36-28 | 175,39 | 89-8(36) | 0 | 0 | 175,39 | 1.92 | 173,47
29 |  |  |  | В36-29 | 175,36 | 173,59 | 29 | В36-29 | 175,36 | 89-8(36) | 0 | 0 | 175,36 | 1.77 | 173,59
30 |  |  |  | В36-30 | 175,23 | 173,40 | 30 | В36-30 | 175,23 | 89-8(36) | 0 | 0 | 175,23 | 1.83 | 173,40
31 |  |  |  | В36-31 | 175,07 | 173,10 | 31 | В36-31 | 175,07 | 89-8(36) | 0 | 0 | 175,07 | 1.97 | 173,10
32 |  |  |  | В36-32 | 175,10 | 173,30 | 32 | В36-32 | 175,10 | 89-8(36) | 0 | 0 | 175,10 | 1.8 | 173,30
33 |  |  |  | В36-33 | 175,19 | 173,15 | 33 | В36-33 | 175,19 | 89-8(36) | 0 | 0 | 175,19 | 2.04 | 173,15
34 |  |  |  | В36-34 | 175,11 | 172,98 | 34 | В36-34 | 175,11 | 89-8(36) | 0 | 0 | 175,11 | 2.13 | 172,98
35 |  |  |  | В36-35 | 175,14 | 173,99 | 35 | В36-35 | 175,14 | 89-8(36) | 0 | 0 | 175,14 | 1.15 | 173,99
36 |  |  |  | В36-36 | 175,10 | 172,98 | 36 | В36-36 | 175,10 | 89-8(36) | 0 | 0 | 175,10 | 2.12 | 172,98
37 |  |  |  | В36-37 | 175,13 | 173,13 | 37 | В36-37 | 175,13 | 89-8(36) | 0 | 0 | 175,13 | 2 | 173,13
38 |  |  |  | В36-38 | 174,88 | 173,58 | 38 | В36-38 | 174,88 | 89-8(36) | 0 | 0 | 174,88 | 1.3 | 173,58
39 |  |  |  | В36-39 | 175,15 | 173,15 | 39 | В36-39 | 175,15 | 89-8(36) | 0 | 0 | 175,15 | 2 | 173,15
40 |  |  |  | В36-40 | 175,13 | 173,23 | 40 | В36-40 | 175,13 | 89-8(36) | 0 | 0 | 175,13 | 1.9 | 173,23
41 |  |  |  | В36-41 | 174,98 | 173,25 | 41 | В36-41 | 174,98 | 89-8(36) | 0 | 0 | 174,98 | 1.73 | 173,25
42 |  |  |  | В36-42 | 175,13 | 173,28 | 42 | В36-42 | 175,13 | 89-8(36) | 0 | 0 | 175,13 | 1.85 | 173,28
43 |  |  |  | В36-43 | 175,16 | 173,30 | 43 | В36-43 | 175,16 | 89-8(36) | 0 | 0 | 175,16 | 1.86 | 173,30
44 |  |  |  | В36-44 | 175,78 | 173,88 | 44 | В36-44 | 175,78 | 89-8(36) | 0 | 0 | 175,78 | 1.9 | 173,88
45 |  |  |  | В36-45 | 175,88 | 174,03 | 45 | В36-45 | 175,88 | 89-8(36) | 0 | 0 | 175,88 | 1.85 | 174,03
46 |  |  |  | В36-46 | 175,80 | 173,79 | 46 | В36-46 | 175,80 | 89-8(36) | 0 | 0 | 175,80 | 2.01 | 173,79
47 |  |  |  | В36-47 | 176,56 | 174,55 | 47 | В36-47 | 176,56 | 89-8(36) | 0 | 0 | 176,56 | 2.01 | 174,55
48 |  |  |  | В36-48 | 176,78 | 174,79 | 48 | В36-48 | 176,78 | 89-8(36) | 0 | 0 | 176,78 | 1.99 | 174,79
49 |  |  |  | В36-49 | 176,19 | 174,13 | 49 | В36-49 | 176,19 | 89-8(36) | 0 | 0 | 176,19 | 2.06 | 174,13
50 |  |  |  | В36-50 | 176,18 | 174,11 | 50 | В36-50 | 176,18 | 89-8(36) | 0 | 0 | 176,18 | 2.07 | 174,11
51 |  |  |  | В36-51 | 176,18 | 174,15 | 51 | В36-51 | 176,18 | 89-8(36) | 0 | 0 | 176,18 | 2.03 | 174,15
52 |  |  |  | В36-52 | 176,08 | 173,13 | 52 | В36-52 | 176,08 | 89-8(36) | 0 | 0 | 176,08 | 2.95 | 173,13
53 |  |  |  | В36-53 | 175,77 | 173,74 | 53 | В36-53 | 175,77 | 89-8(36) | 0 | 0 | 175,77 | 2.03 | 173,74
54 |  |  |  | В36-54 | 175,56 | 173,46 | 54 | В36-54 | 175,56 | 89-8(36) | 0 | 0 | 175,56 | 2.1 | 173,46
55 |  |  |  | В36-55 | 175,52 | 173,67 | 55 | В36-55 | 175,52 | 89-8(36) | 0 | 0 | 175,52 | 1.85 | 173,67
56 |  |  |  | В36-56 | 175,73 |  | 56 | В36-56 | 175,73 | 89-8(36) | 0 | 0 | 175,73 | 175.73 | 0
57 |  |  |  | В36-57 | 175,65 |  | 57 | В36-57 | 175,65 | 89-8(36) | 0 | 0 | 175,65 | 175.65 | 0
58 |  |  |  | В36-58 | 175,22 | 173,48 | 58 | В36-58 | 175,22 | 89-8(36) | 0 | 0 | 175,22 | 1.74 | 173,48
59 |  |  |  | В36-59 | 174,61 | 172,76 | 59 | В36-59 | 174,61 | 89-8(36) | 0 | 0 | 174,61 | 1.85 | 172,76
60 |  |  |  | В36-60 | 175,24 | 173,16 | 60 | В36-60 | 175,24 | 89-8(36) | 0 | 0 | 175,24 | 2.08 | 173,16
61 |  |  |  | В36-61 | 175,26 | 173,25 | 61 | В36-61 | 175,26 | 89-8(36) | 0 | 0 | 175,26 | 2.01 | 173,25
62 |  |  |  | В36-62 | 175,43 | 173,54 | 62 | В36-62 | 175,43 | 89-8(36) | 0 | 0 | 175,43 | 1.89 | 173,54
63 |  |  |  | В36-63 | 175,66 | 173,89 | 63 | В36-63 | 175,66 | 89-8(36) | 0 | 0 | 175,66 | 1.77 | 173,89
64 |  |  |  | В36-64 | 177,54 | 175,32 | 64 | В36-64 | 177,54 | 89-8(36) | 0 | 0 | 177,54 | 2.22 | 175,32
65 |  |  |  | В36-65 | 177,75 | 175,50 | 65 | В36-65 | 177,75 | 89-8(36) | 0 | 0 | 177,75 | 2.25 | 175,50
66 |  |  |  | В36-66 | 176,33 | 174,35 | 66 | В36-66 | 176,33 | 89-8(36) | 0 | 0 | 176,33 | 1.98 | 174,35
67 |  |  |  | В36-67 | 175,98 |  | 67 | В36-67 | 175,98 | 89-8(36) | 0 | 0 | 175,98 | 175.98 | 0
68 |  |  |  | В36-68 | 175,60 |  | 68 | В36-68 | 175,60 | 89-8(36) | 0 | 0 | 175,60 | 175.6 | 0
69 |  |  |  | В36-69 | 175,74 | 173,64 | 69 | В36-69 | 175,74 | 89-8(36) | 0 | 0 | 175,74 | 2.1 | 173,64
70 |  |  |  | В36-70 | 175,95 | 174,43 | 70 | В36-70 | 175,95 | 89-8(36) | 0 | 0 | 175,95 | 1.52 | 174,43
71 |  |  |  | В36-71 | 176,03 | 174,37 | 71 | В36-71 | 176,03 | 89-8(36) | 0 | 0 | 176,03 | 1.66 | 174,37
72 |  |  |  | В36-72 | 176,40 | 174,35 | 72 | В36-72 | 176,40 | 89-8(36) | 0 | 0 | 176,40 | 2.05 | 174,35
73 |  |  |  | В36-73 | 177,08 | 175,48 | 73 | В36-73 | 177,08 | 89-8(36) | 0 | 0 | 177,08 | 1.6 | 175,48
74 |  |  |  | В36-74 | 175,95 | 173,89 | 74 | В36-74 | 175,95 | 89-8(36) | 0 | 0 | 175,95 | 2.06 | 173,89
75 |  |  |  | В36-75 | 175,97 | 173,90 | 75 | В36-75 | 175,97 | 89-8(36) | 0 | 0 | 175,97 | 2.07 | 173,90
76 |  |  |  | В36-76 | 176,85 | 175,25 | 76 | В36-76 | 176,85 | 89-8(36) | 0 | 0 | 176,85 | 1.6 | 175,25
77 |  |  |  | В36-77 | 176,53 | 174,52 | 77 | В36-77 | 176,53 | 89-8(36) | 0 | 0 | 176,53 | 2.01 | 174,52
78 |  |  |  | В36-78 | 176,22 | 174,47 | 78 | В36-78 | 176,22 | 89-8(36) | 0 | 0 | 176,22 | 1.75 | 174,47
79 |  |  |  | В36-79 | 176,23 | 174,41 | 79 | В36-79 | 176,23 | 89-8(36) | 0 | 0 | 176,23 | 1.82 | 174,41
80 |  |  |  | В36-80 | 176,07 | 174,44 | 80 | В36-80 | 176,07 | 89-8(36) | 0 | 0 | 176,07 | 1.63 | 174,44
81 |  |  |  | В36-81 | 175,26 | 173,28 | 81 | В36-81 | 175,26 | 89-8(36) | 0 | 0 | 175,26 | 1.98 | 173,28
82 |  |  |  | В36-82 | 177,31 | 175,51 | 82 | В36-82 | 177,31 | 89-8(36) | 0 | 0 | 177,31 | 1.8 | 175,51
83 |  |  |  | В36-83 | 177,56 | 175,,81 | 83 | В36-83 | 177,56 | 89-8(36) | 0 | 0 | 177,56 | #VALUE! | 175,,81
84 |  |  |  | В36-84 | 177,75 | 176,00 | 84 | В36-84 | 177,75 | 89-8(36) | 0 | 0 | 177,75 | 1.75 | 176,00
85 |  |  |  | В36-85 | 176,35 | 174,77 | 85 | В36-85 | 176,35 | 89-8(36) | 0 | 0 | 176,35 | 1.58 | 174,77
86 |  |  |  | В36-86 | 175,23 | 173.14 | 86 | В36-86 | 175,23 | 89-8(36) | 0 | 0 | 175,23 | 2.09 | 173.14
87 |  |  |  | В36-87 | 172,88 | 171,05 | 87 | В36-87 | 172,88 | 89-8(36) | 0 | 0 | 172,88 | 1.83 | 171,05
88 |  |  |  | В36-88 | 172,92 | 171,13 | 88 | В36-88 | 172,92 | 89-8(36) | 0 | 0 | 172,92 | 1.79 | 171,13
89 |  |  |  | В36-89 | 173,50 | 171,55 | 89 | В36-89 | 173,50 | 89-8(36) | 0 | 0 | 173,50 | 1.95 | 171,55
90 |  |  |  | В36-90 | 174,87 | 172,34 | 90 | В36-90 | 174,87 | 89-8(36) | 0 | 0 | 174,87 | 2.53 | 172,34
91 |  |  |  | В36-91 | 174,79 | 172,36 | 91 | В36-91 | 174,79 | 89-8(36) | 0 | 0 | 174,79 | 2.43 | 172,36
92 |  |  |  | В36-92 | 175,01 | 172,93 | 92 | В36-92 | 175,01 | 89-8(36) | 0 | 0 | 175,01 | 2.08 | 172,93
93 |  |  |  | В36-93 | 174,96 | 173,44 | 93 | В36-93 | 174,96 | 89-8(36) | 0 | 0 | 174,96 | 1.52 | 173,44
94 |  |  |  | В36-94 | 174,95 | 173,45 | 94 | В36-94 | 174,95 | 89-8(36) | 0 | 0 | 174,95 | 1.5 | 173,45
95 |  |  |  | В36-95 | 175,22 | 173,56 | 95 | В36-95 | 175,22 | 89-8(36) | 0 | 0 | 175,22 | 1.66 | 173,56
96 |  |  |  | В36-96 | 174,88 | 173,72 | 96 | В36-96 | 174,88 | 89-8(36) | 0 | 0 | 174,88 | 1.16 | 173,72
97 |  |  |  | В36-97 | 175,39 | 173,35 | 97 | В36-97 | 175,39 | 89-8(36) | 0 | 0 | 175,39 | 2.04 | 173,35
98 |  |  |  | В36-98 | 176,35 | 174,28 | 98 | В36-98 | 176,35 | 89-8(36) | 0 | 0 | 176,35 | 2.07 | 174,28
99 |  |  |  | В36-99 | 176,31 | 174,17 | 99 | В36-99 | 176,31 | 89-8(36) | 0 | 0 | 176,31 | 2.14 | 174,17
100 |  |  |  | В36-100 | 176,19 | 174,09 | 100 | В36-100 | 176,19 | 89-8(36) | 0 | 0 | 176,19 | 2.1 | 174,09
101 |  |  |  | В36-101 | 175,27 | 173,78 | 101 | В36-101 | 175,27 | 89-8(36) | 0 | 0 | 175,27 | 1.49 | 173,78
102 |  |  |  | В36-102 | 174,77 | 172,92 | 102 | В36-102 | 174,77 | 89-8(36) | 0 | 0 | 174,77 | 1.85 | 172,92
103 |  |  |  | В36-103 | 174,50 | 172,88 | 103 | В36-103 | 174,50 | 89-8(36) | 0 | 0 | 174,50 | 1.62 | 172,88
104 |  |  |  | В36-104 | 174,36 | 172,91 | 104 | В36-104 | 174,36 | 89-8(36) | 0 | 0 | 174,36 | 1.45 | 172,91
105 |  |  |  | В36-105 | 174,02 | 172,63 | 105 | В36-105 | 174,02 | 89-8(36) | 0 | 0 | 174,02 | 1.39 | 172,63
106 |  |  |  | В36-106 | 176,71 | 175,11 | 106 | В36-106 | 176,71 | 89-8(36) | 0 | 0 | 176,71 | 1.6 | 175,11
107 |  |  |  | В36-107 | 176,54 | 174,74 | 107 | В36-107 | 176,54 | 89-8(36) | 0 | 0 | 176,54 | 1.8 | 174,74
108 |  |  |  | В36-108 | 177,10 | 175,10 | 108 | В36-108 | 177,10 | 89-8(36) | 0 | 0 | 177,10 | 2 | 175,10
109 |  |  |  | В36-109 | 176,55 | 174,75 | 109 | В36-109 | 176,55 | 89-8(36) | 0 | 0 | 176,55 | 1.8 | 174,75
110 |  |  |  | В36-110 | 176,27 | 174,47 | 110 | В36-110 | 176,27 | 89-8(36) | 0 | 0 | 176,27 | 1.8 | 174,47
111 |  |  |  | В36-111 | 176,28 | 174,48 | 111 | В36-111 | 176,28 | 89-8(36) | 0 | 0 | 176,28 | 1.8 | 174,48
112 |  |  |  | В36-112 | 175,96 | 174,16 | 112 | В36-112 | 175,96 | 89-8(36) | 0 | 0 | 175,96 | 1.8 | 174,16
113 |  |  |  | В36-113 | 174,87 | 173,07 | 113 | В36-113 | 174,87 | 89-8(36) | 0 | 0 | 174,87 | 1.8 | 173,07
114 |  |  |  | В36-114 | 174,75 | 172,95 | 114 | В36-114 | 174,75 | 89-8(36) | 0 | 0 | 174,75 | 1.8 | 172,95
115 |  |  |  | В36-115 | 174,22 | 172,42 | 115 | В36-115 | 174,22 | 89-8(36) | 0 | 0 | 174,22 | 1.8 | 172,42
116 |  |  |  | В36-116 | 174,10 | 172,30 | 116 | В36-116 | 174,10 | 89-8(36) | 0 | 0 | 174,10 | 1.8 | 172,30
117 |  |  |  | В36-117 | 172,94 | 171,14 | 117 | В36-117 | 172,94 | 89-8(36) | 0 | 0 | 172,94 | 1.8 | 171,14
118 |  |  |  | В36-118 | 173,00 | 171,20 | 118 | В36-118 | 173,00 | 89-8(36) | 0 | 0 | 173,00 | 1.8 | 171,20
119 |  |  |  | В36-119 | 172,36 | 170,56 | 119 | В36-119 | 172,36 | 89-8(36) | 0 | 0 | 172,36 | 1.8 | 170,56
120 |  |  |  | В36-120 | 171,91 | 170,12 | 120 | В36-120 | 171,91 | 89-8(36) | 0 | 0 | 171,91 | 1.79 | 170,12
121 |  |  |  | В36-121 | 172,02 | 170,25 | 121 | В36-121 | 172,02 | 89-8(36) | 0 | 0 | 172,02 | 1.77 | 170,25
122 |  |  |  | В36-122 | 171,25 | 169,48 | 122 | В36-122 | 171,25 | 89-8(36) | 0 | 0 | 171,25 | 1.77 | 169,48
123 |  |  |  | В36-123 | 171,02 | 169,26 | 123 | В36-123 | 171,02 | 89-8(36) | 0 | 0 | 171,02 | 1.76 | 169,26
124 |  |  |  | В36-124 | 171,46 | 169,65 | 124 | В36-124 | 171,46 | 89-8(36) | 0 | 0 | 171,46 | 1.81 | 169,65
125 |  |  |  | В36-125 | 170,68 | 168,90 | 125 | В36-125 | 170,68 | 89-8(36) | 0 | 0 | 170,68 | 1.78 | 168,90
126 |  |  |  | В36-126 | 170,65 | 168,83 | 126 | В36-126 | 170,65 | 89-8(36) | 0 | 0 | 170,65 | 1.82 | 168,83
127 |  |  |  | В36-127 | 177,36 | 175,35 | 127 | В36-127 | 177,36 | 89-8(36) | 0 | 0 | 177,36 | 2.01 | 175,35
128 |  |  |  | В36-128 | 176,76 | 174,96 | 128 | В36-128 | 176,76 | 89-8(36) | 0 | 0 | 176,76 | 1.8 | 174,96
129 |  |  |  | В36-129 | 176,30 | 174,50 | 129 | В36-129 | 176,30 | 89-8(36) | 0 | 0 | 176,30 | 1.8 | 174,50
130 |  |  |  | В36-130 | 175,89 | 173,09 | 130 | В36-130 | 175,89 | 89-8(36) | 0 | 0 | 175,89 | 2.8 | 173,09
131 |  |  |  | В36-131 | 175,81 | 173,01 | 131 | В36-131 | 175,81 | 89-8(36) | 0 | 0 | 175,81 | 2.8 | 173,01
132 |  |  |  | В36-132 | 175,15 | 173,35 | 132 | В36-132 | 175,15 | 89-8(36) | 0 | 0 | 175,15 | 1.8 | 173,35
133 |  |  |  | В36-133 | 174,83 | 173,03 | 133 | В36-133 | 174,83 | 89-8(36) | 0 | 0 | 174,83 | 1.8 | 173,03
134 |  |  |  | В36-134 | 175,41 | 173,40 | 134 | В36-134 | 175,41 | 89-8(36) | 0 | 0 | 175,41 | 2.01 | 173,40
135 |  |  |  | В36-135 | 174,05 | 172,25 | 135 | В36-135 | 174,05 | 89-8(36) | 0 | 0 | 174,05 | 1.8 | 172,25
136 |  |  |  | В36-136 | 173,03 | 171,23 | 136 | В36-136 | 173,03 | 89-8(36) | 0 | 0 | 173,03 | 1.8 | 171,23
137 |  |  |  | В36-137 | 172,61 | 170,81 | 137 | В36-137 | 172,61 | 89-8(36) | 0 | 0 | 172,61 | 1.8 | 170,81
138 |  |  |  | В36-138 | 172,24 | 170,44 | 138 | В36-138 | 172,24 | 89-8(36) | 0 | 0 | 172,24 | 1.8 | 170,44
139 |  |  |  | В36-139 | 171,61 | 169,81 | 139 | В36-139 | 171,61 | 89-8(36) | 0 | 0 | 171,61 | 1.8 | 169,81
140 |  |  |  | В36-140 | 171,10 | 169,30 | 140 | В36-140 | 171,10 | 89-8(36) | 0 | 0 | 171,10 | 1.8 | 169,30
141 |  |  |  | В36-141 | 170,62 | 168,82 | 141 | В36-141 | 170,62 | 89-8(36) | 0 | 0 | 170,62 | 1.8 | 168,82
142 |  |  |  | В36-142 | 170,02 | 168,23 | 142 | В36-142 | 170,02 | 89-8(36) | 0 | 0 | 170,02 | 1.79 | 168,23
143 |  |  |  | В36-143 | 171,08 | 169,28 | 143 | В36-143 | 171,08 | 89-8(36) | 0 | 0 | 171,08 | 1.8 | 169,28
144 |  |  |  | В36-144 | 171,05 | 169,25 | 144 | В36-144 | 171,05 | 89-8(36) | 0 | 0 | 171,05 | 1.8 | 169,25
145 |  |  |  | В36-145 | 170,65 | 168,85 | 145 | В36-145 | 170,65 | 89-8(36) | 0 | 0 | 170,65 | 1.8 | 168,85
146 |  |  |  | В36-146 | 172,57 | 170,77 | 146 | В36-146 | 172,57 | 89-8(36) | 0 | 0 | 172,57 | 1.8 | 170,77
147 |  |  |  | В36-147 | 172,28 | 170,48 | 147 | В36-147 | 172,28 | 89-8(36) | 0 | 0 | 172,28 | 1.8 | 170,48
148 |  |  |  | В36-148 | 172,21 | 170,41 | 148 | В36-148 | 172,21 | 89-8(36) | 0 | 0 | 172,21 | 1.8 | 170,41
149 |  |  |  | В36-149 | 171,70 | 169,90 | 149 | В36-149 | 171,70 | 89-8(36) | 0 | 0 | 171,70 | 1.8 | 169,90
150 |  |  |  | В36-150 | 173,27 | 171,47 | 150 | В36-150 | 173,27 | 89-8(36) | 0 | 0 | 173,27 | 1.8 | 171,47
151 |  |  |  | В36-151 | 173,12 | 171,32 | 151 | В36-151 | 173,12 | 89-8(36) | 0 | 0 | 173,12 | 1.8 | 171,32
152 |  |  |  | В36-152 | 172,64 | 170,84 | 152 | В36-152 | 172,64 | 89-8(36) | 0 | 0 | 172,64 | 1.8 | 170,84
153 |  |  |  | В36-153 | 173,14 | 171,16 | 153 | В36-153 | 173,14 | 89-8(36) | 0 | 0 | 173,14 | 1.98 | 171,16
154 |  |  |  | В36-154 | 174,09 | 172,05 | 154 | В36-154 | 174,09 | 89-8(36) | 0 | 0 | 174,09 | 2.04 | 172,05
155 |  |  |  | В36-155 | 174,52 | 172,48 | 155 | В36-155 | 174,52 | 89-8(36) | 0 | 0 | 174,52 | 2.04 | 172,48
156 |  |  |  | В36-156 | 175,41 | 173,40 | 156 | В36-156 | 175,41 | 89-8(36) | 0 | 0 | 175,41 | 2.01 | 173,40
157 |  |  |  | В36-157 | 177,48 | 175,23 | 157 | В36-157 | 177,48 | 89-8(36) | 0 | 0 | 177,48 | 2.25 | 175,23
158 |  |  |  | В36-158 | 177,40 | 175,76 | 158 | В36-158 | 177,40 | 89-8(36) | 0 | 0 | 177,40 | 1.64 | 175,76
159 |  |  |  | В36-159 | 177,00 | 174,72 | 159 | В36-159 | 177,00 | 89-8(36) | 0 | 0 | 177,00 | 2.28 | 174,72
160 |  |  |  | В36-160 | 177,01 | 174,72 | 160 | В36-160 | 177,01 | 89-8(36) | 0 | 0 | 177,01 | 2.29 | 174,72
161 |  |  |  | В36-161 | 176,94 | 174,86 | 161 | В36-161 | 176,94 | 89-8(36) | 0 | 0 | 176,94 | 2.08 | 174,86
162 |  |  |  | В36-162 | 176,95 | 174,55 | 162 | В36-162 | 176,95 | 89-8(36) | 0 | 0 | 176,95 | 2.4 | 174,55
163 |  |  |  | В36-163 | 176,94 | 174,56 | 163 | В36-163 | 176,94 | 89-8(36) | 0 | 0 | 176,94 | 2.38 | 174,56
164 |  |  |  | В36-164 | 176,84 | 174,62 | 164 | В36-164 | 176,84 | 89-8(36) | 0 | 0 | 176,84 | 2.22 | 174,62
165 |  |  |  | В36-165 | 176,36 | 174,91 | 165 | В36-165 | 176,36 | 89-8(36) | 0 | 0 | 176,36 | 1.45 | 174,91
166 |  |  |  | В36-166 | 176,15 | 174,92 | 166 | В36-166 | 176,15 | 89-8(36) | 0 | 0 | 176,15 | 1.23 | 174,92
167 |  |  |  | В36-167 | 176,41 | 174,23 | 167 | В36-167 | 176,41 | 89-8(36) | 0 | 0 | 176,41 | 2.18 | 174,23
168 |  |  |  | В36-168 | 176,25 | 174,33 | 168 | В36-168 | 176,25 | 89-8(36) | 0 | 0 | 176,25 | 1.92 | 174,33
169 |  |  |  | В36-169 | 146,29 | 174,34 | 169 | В36-169 | 146,29 | 89-8(36) | 0 | 0 | 146,29 | -28.05 | 174,34
170 |  |  |  | В36-170 | 176,54 | 174,38 | 170 | В36-170 | 176,54 | 89-8(36) | 0 | 0 | 176,54 | 2.16 | 174,38
171 |  |  |  | В36-171 | 176,52 | 174,30 | 171 | В36-171 | 176,52 | 89-8(36) | 0 | 0 | 176,52 | 2.22 | 174,30
172 |  |  |  | В36-172 | 176,47 | 174,36 | 172 | В36-172 | 176,47 | 89-8(36) | 0 | 0 | 176,47 | 2.11 | 174,36
173 |  |  |  | В36-173 | 175,52 | 173,75 | 173 | В36-173 | 175,52 | 89-8(36) | 0 | 0 | 175,52 | 1.77 | 173,75
174 |  |  |  | В36-174 | 175,25 | 173,20 | 174 | В36-174 | 175,25 | 89-8(36) | 0 | 0 | 175,25 | 2.05 | 173,20
175 |  |  |  | В36-175 | 175,09 | 173,30 | 175 | В36-175 | 175,09 | 89-8(36) | 0 | 0 | 175,09 | 1.79 | 173,30
176 |  |  |  | В36-176 | 175,16 | 173,55 | 176 | В36-176 | 175,16 | 89-8(36) | 0 | 0 | 175,16 | 1.61 | 173,55
177 |  |  |  | В36-177 | 175,12 | 173,51 | 177 | В36-177 | 175,12 | 89-8(36) | 0 | 0 | 175,12 | 1.61 | 173,51
178 |  |  |  | В36-178 | 174,94 | 172,93 | 178 | В36-178 | 174,94 | 89-8(36) | 0 | 0 | 174,94 | 2.01 | 172,93
179 |  |  |  | В36-179 | 174,95 | 175,82 | 179 | В36-179 | 174,95 | 89-8(36) | 0 | 0 | 174,95 | -0.87 | 175,82
180 |  |  |  | В36-180 | 174,85 | 172,80 | 180 | В36-180 | 174,85 | 89-8(36) | 0 | 0 | 174,85 | 2.05 | 172,80
181 |  |  |  | В36-181 | 174,96 | 172,86 | 181 | В36-181 | 174,96 | 89-8(36) | 0 | 0 | 174,96 | 2.1 | 172,86
182 |  |  |  | В36-182 | 174,82 | 172,78 | 182 | В36-182 | 174,82 | 89-8(36) | 0 | 0 | 174,82 | 2.04 | 172,78
183 |  |  |  | В36-183 | 175,34 | 173,23 | 183 | В36-183 | 175,34 | 89-8(36) | 0 | 0 | 175,34 | 2.11 | 173,23
184 |  |  |  | В36-184 | 175,18 | 173,15 | 184 | В36-184 | 175,18 | 89-8(36) | 0 | 0 | 175,18 | 2.03 | 173,15
185 |  |  |  | В36-185 | 169,81 | 167,71 | 185 | В36-185 | 169,81 | 89-8(36) | 0 | 0 | 169,81 | 2.1 | 167,71
186 |  |  |  | В36-186 | 169,89 | 167,78 | 186 | В36-186 | 169,89 | 89-8(36) | 0 | 0 | 169,89 | 2.11 | 167,78
187 |  |  |  | В36-187 | 169,71 | 167,59 | 187 | В36-187 | 169,71 | 89-8(36) | 0 | 0 | 169,71 | 2.12 | 167,59
188 |  |  |  | В36-188 | 169,72 | 167,58 | 188 | В36-188 | 169,72 | 89-8(36) | 0 | 0 | 169,72 | 2.14 | 167,58
189 |  |  |  | В36-189 | 169,73 | 167,85 | 189 | В36-189 | 169,73 | 89-8(36) | 0 | 0 | 169,73 | 1.88 | 167,85
190 |  |  |  | В36-190 | 170,52 | 168,74 | 190 | В36-190 | 170,52 | 89-8(36) | 0 | 0 | 170,52 | 1.78 | 168,74
191 |  |  |  | В36-191 | 171,14 | 169,64 | 191 | В36-191 | 171,14 | 89-8(36) | 0 | 0 | 171,14 | 1.5 | 169,64
192 |  |  |  | В36-192 | 170,85 | 169,53 | 192 | В36-192 | 170,85 | 89-8(36) | 0 | 0 | 170,85 | 1.32 | 169,53
193 |  |  |  | В36-193 | 170,71 | 169,41 | 193 | В36-193 | 170,71 | 89-8(36) | 0 | 0 | 170,71 | 1.3 | 169,41
194 |  |  |  | В36-194 | 170,66 | 169,35 | 194 | В36-194 | 170,66 | 89-8(36) | 0 | 0 | 170,66 | 1.31 | 169,35
195 |  |  |  | В36-195 | 170,70 | 169,29 | 195 | В36-195 | 170,70 | 89-8(36) | 0 | 0 | 170,70 | 1.41 | 169,29
196 |  |  |  | В36-196 | 171,16 | 169,25 | 196 | В36-196 | 171,16 | 89-8(36) | 0 | 0 | 171,16 | 1.91 | 169,25
197 |  |  |  | В36-197 | 171,16 | 169,24 | 197 | В36-197 | 171,16 | 89-8(36) | 0 | 0 | 171,16 | 1.92 | 169,24
198 |  |  |  | В36-198 | 171,27 | 169,22 | 198 | В36-198 | 171,27 | 89-8(36) | 0 | 0 | 171,27 | 2.05 | 169,22
199 |  |  |  | В36-199 | 171,24 | 169,16 | 199 | В36-199 | 171,24 | 89-8(36) | 0 | 0 | 171,24 | 2.08 | 169,16
200 |  |  |  | В36-200 | 171,17 | 169,07 | 200 | В36-200 | 171,17 | 89-8(36) | 0 | 0 | 171,17 | 2.1 | 169,07

## 35-75-66
Інформаційна картка вузла водопровідної мережі ТОВ «БІЛОЦЕРКІВВОДА»
Номенклатурний номер вузла*: 35-75-66 |  |  |  |  | Схема розв’язки колодязя
Номер вузла |  | Номер планшета | Висотна відмітка центра люка колодязя, м | Примітки GPS точки
В35-66 |  | 89-7(35) | 177,48 | 175,45
Параметри водопровідної мережі**:
№ поз. трубопроводу | Глибина залягання, м | Діаметр трубопроводу, мм | Примітки
1 | 2 | 200 | чавун
2 | 2 | 150
3
4
5
6
глибина залягання надається з урахуванням висоти кришки люка
Колодязь**:
Тип | Діаметр, м | Примітки
з/б | 1.5
Люк**:
Матеріал | Діаметр, м | Примітки
чавун | 0.62
Засувки**:
№ поз. трубопроводу | Діаметр засувки, мм | Положення відкр/закр | Примітки
1
2 | 150 | відкрит
3
4
5
6
*- інформація надається представниками ТОВ «ЕКСПЕРТЦЕНТР»
**- заповнюються після отримання інформації представників ТОВ «БІЛОЦЕРКІВВОДА»
Типи колодязів: вузловий (приєднання), пожгідрант, вантуз, випуск води з трубопроводу
Представник ТОВ "ЕКСПЕРТЦЕНТР" _____________________________
Представник ТОВ "БІЛОЦЕРКІВВОДА" _____________________________
Ø200
Ø150

## 35-75-67
Інформаційна картка вузла водопровідної мережі ТОВ «БІЛОЦЕРКІВВОДА»
Номенклатурний номер вузла*: 35-75-67 |  |  |  |  | Схема розв’язки колодязя
Номер вузла |  | Номер планшета | Висотна відмітка центра люка колодязя, м | Примітки GPS точки
В35-67 |  | 89-7(35) | 177,55 | 175,59
Параметри водопровідної мережі**:
№ поз. трубопроводу | Глибина залягання, м | Діаметр трубопроводу, мм | Примітки
1 | 2 | 300 | чавун
2 | 2 | 200
3
4
5
6
глибина залягання надається з урахуванням висоти кришки люка
Колодязь**:
Тип | Діаметр, м | Примітки
з/б | 1.5
Люк**:
Матеріал | Діаметр, м | Примітки
чавун | 0.62
Засувки**:
№ поз. трубопроводу | Діаметр засувки, мм | Положення відкр/закр | Примітки
1
2 | 200 | відкрит
3
4
5
6
*- інформація надається представниками ТОВ «ЕКСПЕРТЦЕНТР»
**- заповнюються після отримання інформації представників ТОВ «БІЛОЦЕРКІВВОДА»
Типи колодязів: вузловий (приєднання), пожгідрант, вантуз, випуск води з трубопроводу
Представник ТОВ "ЕКСПЕРТЦЕНТР" _____________________________
Представник ТОВ "БІЛОЦЕРКІВВОДА" _____________________________
Ø300
Ø300
Ø200
Ø200
Ø200

## 35-75-72
Інформаційна картка вузла водопровідної мережі ТОВ «БІЛОЦЕРКІВВОДА»
Номенклатурний номер вузла*: 35-75-72 |  |  |  |  | Схема розв’язки колодязя
Номер вузла |  | Номер планшета | Висотна відмітка центра люка колодязя, м | Примітки GPS точки
В35-72 |  | 89-7(35) | 177,06 | 175,32 | Відсутній доступ до в/колодязя
Параметри водопровідної мережі**:
№ поз. трубопроводу | Глибина залягання, м | Діаметр трубопроводу, мм | Примітки
1
2
3
4
5
6
глибина залягання надається з урахуванням висоти кришки люка
Колодязь**:
Тип | Діаметр, м | Примітки
Люк**:
Матеріал | Діаметр, м | Примітки
Засувки**:
№ поз. трубопроводу | Діаметр засувки, мм | Положення відкр/закр | Примітки
1
2
3
4
5
6
*- інформація надається представниками ТОВ «ЕКСПЕРТЦЕНТР»
**- заповнюються після отримання інформації представників ТОВ «БІЛОЦЕРКІВВОДА»
Типи колодязів: вузловий (приєднання), пожгідрант, вантуз, випуск води з трубопроводу
Представник ТОВ "ЕКСПЕРТЦЕНТР" _____________________________
Представник ТОВ "БІЛОЦЕРКІВВОДА" _____________________________

## 35-75-73
Інформаційна картка вузла водопровідної мережі ТОВ «БІЛОЦЕРКІВВОДА»
Номенклатурний номер вузла*: 35-75-73 |  |  |  |  | Схема розв’язки колодязя
Номер вузла |  | Номер планшета | Висотна відмітка центра люка колодязя, м | Примітки GPS точки
В35-73 |  | 89-7(35) | 176,77 | 174,77
Параметри водопровідної мережі**:
№ поз. трубопроводу | Глибина залягання, м | Діаметр трубопроводу, мм | Примітки
1 | 2 | 200 | чавун
2 | 2 | 40
3 | 2 | 100
4 | 2 | 25
5
6
глибина залягання надається з урахуванням висоти кришки люка
Колодязь**:
Тип | Діаметр, м | Примітки
з/б | 1.2
Люк**:
Матеріал | Діаметр, м | Примітки
чавун | 0.62
Засувки**:
№ поз. трубопроводу | Діаметр засувки, мм | Положення відкр/закр | Примітки
1
2 | 25 | відкрит
3 | 100 | відкрит | до №69 а по вул. Першотравневій
4 | 25 | відкрит
5
6
*- інформація надається представниками ТОВ «ЕКСПЕРТЦЕНТР»
**- заповнюються після отримання інформації представників ТОВ «БІЛОЦЕРКІВВОДА»
Типи колодязів: вузловий (приєднання), пожгідрант, вантуз, випуск води з трубопроводу
Представник ТОВ "ЕКСПЕРТЦЕНТР" _____________________________
Представник ТОВ "БІЛОЦЕРКІВВОДА" _____________________________
Ø200
Ø200
Ø100
Ø25
Ø40

## 35-75-74
Інформаційна картка вузла водопровідної мережі ТОВ «БІЛОЦЕРКІВВОДА»
Номенклатурний номер вузла*: 35-75-74 |  |  |  |  | Схема розв’язки колодязя
Номер вузла |  | Номер планшета | Висотна відмітка центра люка колодязя, м | Примітки GPS точки
В35-74 |  | 89-7(35) | 176,86 | 174,86
Параметри водопровідної мережі**:
№ поз. трубопроводу | Глибина залягання, м | Діаметр трубопроводу, мм | Примітки
1 | 2 | 200 | чавун
2 | 2 | 50
3
4
5
6
глибина залягання надається з урахуванням висоти кришки люка
Колодязь**:
Тип | Діаметр, м | Примітки
цегл | 1
Люк**:
Матеріал | Діаметр, м | Примітки
чавун | 0.62
Засувки**:
№ поз. трубопроводу | Діаметр засувки, мм | Положення відкр/закр | Примітки
1
2 | 50 | відкрит | до №82 по вул. Першотравневій
3
4
5
6
*- інформація надається представниками ТОВ «ЕКСПЕРТЦЕНТР»
**- заповнюються після отримання інформації представників ТОВ «БІЛОЦЕРКІВВОДА»
Типи колодязів: вузловий (приєднання), пожгідрант, вантуз, випуск води з трубопроводу
Представник ТОВ "ЕКСПЕРТЦЕНТР" _____________________________
Представник ТОВ "БІЛОЦЕРКІВВОДА" _____________________________
Ø200
Ø200
Ø50

## 35-75-75
Інформаційна картка вузла водопровідної мережі ТОВ «БІЛОЦЕРКІВВОДА»
Номенклатурний номер вузла*: 35-75-75 |  |  |  |  | Схема розв’язки колодязя
Номер вузла |  | Номер планшета | Висотна відмітка центра люка колодязя, м | Примітки GPS точки
В35-75 |  | 89-7(35) | 176,00 | 174,40
Параметри водопровідної мережі**:
№ поз. трубопроводу | Глибина залягання, м | Діаметр трубопроводу, мм | Примітки
1 | 2 | 200 | чавун
2 | 2 | 40
3 | 2 | 32
4
5
6
глибина залягання надається з урахуванням висоти кришки люка
Колодязь**:
Тип | Діаметр, м | Примітки
з/б | 1
Люк**:
Матеріал | Діаметр, м | Примітки
чавун | 0.62
Засувки**:
№ поз. трубопроводу | Діаметр засувки, мм | Положення відкр/закр | Примітки
1
2 | 25 | відкрит | до №74;№76 по вул. Першотравневій
3 | 25 | відкрит | до №65 кв.2;№63 кв.1 по вул. Першотравневій
4
5
6
*- інформація надається представниками ТОВ «ЕКСПЕРТЦЕНТР»
**- заповнюються після отримання інформації представників ТОВ «БІЛОЦЕРКІВВОДА»
Типи колодязів: вузловий (приєднання), пожгідрант, вантуз, випуск води з трубопроводу
Представник ТОВ "ЕКСПЕРТЦЕНТР" _____________________________
Представник ТОВ "БІЛОЦЕРКІВВОДА" _____________________________
Ø200
Ø200
Ø40
Ø32

## 35-75-75а
Інформаційна картка вузла водопровідної мережі ТОВ «БІЛОЦЕРКІВВОДА»
Номенклатурний номер вузла*: 35-75-75а |  |  |  |  | Схема розв’язки колодязя
Номер вузла |  | Номер планшета | Висотна відмітка центра люка колодязя, м | Примітки GPS точки
В35-75а |  | 89-7(35)
Параметри водопровідної мережі**:
№ поз. трубопроводу | Глибина залягання, м | Діаметр трубопроводу, мм | Примітки
1 | 2 | 200 | чавун
2 | 2 | 32
3
4
5
6
глибина залягання надається з урахуванням висоти кришки люка
Колодязь**:
Тип | Діаметр, м | Примітки
з/б | 1
Люк**:
Матеріал | Діаметр, м | Примітки
чавун | 0.62
Засувки**:
№ поз. трубопроводу | Діаметр засувки, мм | Положення відкр/закр | Примітки
1
2 | 25 | відкрит | до №65 кв.1 по вул. Першотравневій
3
4
5
6
*- інформація надається представниками ТОВ «ЕКСПЕРТЦЕНТР»
**- заповнюються після отримання інформації представників ТОВ «БІЛОЦЕРКІВВОДА»
Типи колодязів: вузловий (приєднання), пожгідрант, вантуз, випуск води з трубопроводу
Представник ТОВ "ЕКСПЕРТЦЕНТР" _____________________________
Представник ТОВ "БІЛОЦЕРКІВВОДА" _____________________________
Ø200
Ø200
Ø32

## 35-75-76
Інформаційна картка вузла водопровідної мережі ТОВ «БІЛОЦЕРКІВВОДА»
Номенклатурний номер вузла*: 35-75-76 |  |  |  |  | Схема розв’язки колодязя
Номер вузла |  | Номер планшета | Висотна відмітка центра люка колодязя, м | Примітки GPS точки
В35-76 |  | 89-7(35) | 176,40 | 174,35
Параметри водопровідної мережі**:
№ поз. трубопроводу | Глибина залягання, м | Діаметр трубопроводу, мм | Примітки
1 | 2 | 200 | чавун
2 | 2 | 25
3
4
5
6
глибина залягання надається з урахуванням висоти кришки люка
Колодязь**:
Тип | Діаметр, м | Примітки
з/б | 1
Люк**:
Матеріал | Діаметр, м | Примітки
чавун | 0.62
Засувки**:
№ поз. трубопроводу | Діаметр засувки, мм | Положення відкр/закр | Примітки
1
2 | 25 | відкрит | до №67 по вул. Першотравневій
3
4
5
6
*- інформація надається представниками ТОВ «ЕКСПЕРТЦЕНТР»
**- заповнюються після отримання інформації представників ТОВ «БІЛОЦЕРКІВВОДА»
Типи колодязів: вузловий (приєднання), пожгідрант, вантуз, випуск води з трубопроводу
Представник ТОВ "ЕКСПЕРТЦЕНТР" _____________________________
Представник ТОВ "БІЛОЦЕРКІВВОДА" _____________________________
Ø200
Ø200
Ø25

## 35-75-76а
Інформаційна картка вузла водопровідної мережі ТОВ «БІЛОЦЕРКІВВОДА»
Номенклатурний номер вузла*: 35-75-76а |  |  |  |  | Схема розв’язки колодязя
Номер вузла |  | Номер планшета | Висотна відмітка центра люка колодязя, м | Примітки GPS точки
В35-76а |  | 89-7(35)
Параметри водопровідної мережі**:
№ поз. трубопроводу | Глибина залягання, м | Діаметр трубопроводу, мм | Примітки
1 | 2 | 300 | чавун
2 | 2 | 32
3
4
5
6
глибина залягання надається з урахуванням висоти кришки люка
Колодязь**:
Тип | Діаметр, м | Примітки
з/б | 1
Люк**:
Матеріал | Діаметр, м | Примітки
чавун | 0.62
Засувки**:
№ поз. трубопроводу | Діаметр засувки, мм | Положення відкр/закр | Примітки
1
2 | 32 | відкрит | до №78;№76 по вул. Першотравневій
3
4
5
6
*- інформація надається представниками ТОВ «ЕКСПЕРТЦЕНТР»
**- заповнюються після отримання інформації представників ТОВ «БІЛОЦЕРКІВВОДА»
Типи колодязів: вузловий (приєднання), пожгідрант, вантуз, випуск води з трубопроводу
Представник ТОВ "ЕКСПЕРТЦЕНТР" _____________________________
Представник ТОВ "БІЛОЦЕРКІВВОДА" _____________________________
Ø300
Ø300
Ø32

## 35-75-77
Інформаційна картка вузла водопровідної мережі ТОВ «БІЛОЦЕРКІВВОДА»
Номенклатурний номер вузла*: 35-75-77 |  |  |  |  | Схема розв’язки колодязя
Номер вузла |  | Номер планшета | Висотна відмітка центра люка колодязя, м | Примітки GPS точки
В35-77 |  | 89-7(35) | 177,10 | 175,18
Параметри водопровідної мережі**:
№ поз. трубопроводу | Глибина залягання, м | Діаметр трубопроводу, мм | Примітки
1 | 2 | 200 | чавун
2 | 2 | 32 | п/е
3
4
5
6
глибина залягання надається з урахуванням висоти кришки люка
Колодязь**:
Тип | Діаметр, м | Примітки
цегл | 1
Люк**:
Матеріал | Діаметр, м | Примітки
чавун | 0.62
Засувки**:
№ поз. трубопроводу | Діаметр засувки, мм | Положення відкр/закр | Примітки
1
2 | 25 | відкрит | до №73 по вул. Першотравневій
3
4
5
6
*- інформація надається представниками ТОВ «ЕКСПЕРТЦЕНТР»
**- заповнюються після отримання інформації представників ТОВ «БІЛОЦЕРКІВВОДА»
Типи колодязів: вузловий (приєднання), пожгідрант, вантуз, випуск води з трубопроводу
Представник ТОВ "ЕКСПЕРТЦЕНТР" _____________________________
Представник ТОВ "БІЛОЦЕРКІВВОДА" _____________________________
Ø200
Ø200
Ø32

## 35-75-78
Інформаційна картка вузла водопровідної мережі ТОВ «БІЛОЦЕРКІВВОДА»
Номенклатурний номер вузла*: 35-75-78 |  |  |  |  | Схема розв’язки колодязя
Номер вузла |  | Номер планшета | Висотна відмітка центра люка колодязя, м | Примітки GPS точки
В35-78 |  | 89-7(35) | 177,13 | 175,13
Параметри водопровідної мережі**:
№ поз. трубопроводу | Глибина залягання, м | Діаметр трубопроводу, мм | Примітки
1 | 2.1 | 300 | чавун
2 | 2.1 | 100
3 | 2.1 | 100
4
5
6
глибина залягання надається з урахуванням висоти кришки люка
Колодязь**:
Тип | Діаметр, м | Примітки
з/б | 1.5
Люк**:
Матеріал | Діаметр, м | Примітки
чавун | 0.62
Засувки**:
№ поз. трубопроводу | Діаметр засувки, мм | Положення відкр/закр | Примітки
1
2 | 100 | відкрит
3 | 100 | відкрит | на ПГ
4
5
6
*- інформація надається представниками ТОВ «ЕКСПЕРТЦЕНТР»
**- заповнюються після отримання інформації представників ТОВ «БІЛОЦЕРКІВВОДА»
Типи колодязів: вузловий (приєднання), пожгідрант, вантуз, випуск води з трубопроводу
Представник ТОВ "ЕКСПЕРТЦЕНТР" _____________________________
Представник ТОВ "БІЛОЦЕРКІВВОДА" _____________________________
Ø300
Ø300
Ø100

## 35-75-79
Інформаційна картка вузла водопровідної мережі ТОВ «БІЛОЦЕРКІВВОДА»
Номенклатурний номер вузла*: 35-75-79 |  |  |  |  | Схема розв’язки колодязя
Номер вузла |  | Номер планшета | Висотна відмітка центра люка колодязя, м | Примітки GPS точки
В35-79 |  | 89-7(35) | 177,23 | 175,25
Параметри водопровідної мережі**:
№ поз. трубопроводу | Глибина залягання, м | Діаметр трубопроводу, мм | Примітки
1 | 2 | 200 | чавун
2 | 2 | 50
3
4
5
6
глибина залягання надається з урахуванням висоти кришки люка
Колодязь**:
Тип | Діаметр, м | Примітки
з/б | 1
Люк**:
Матеріал | Діаметр, м | Примітки
чавун | 0.62
Засувки**:
№ поз. трубопроводу | Діаметр засувки, мм | Положення відкр/закр | Примітки
1
2 | 32 | відкрит
3
4
5
6
*- інформація надається представниками ТОВ «ЕКСПЕРТЦЕНТР»
**- заповнюються після отримання інформації представників ТОВ «БІЛОЦЕРКІВВОДА»
Типи колодязів: вузловий (приєднання), пожгідрант, вантуз, випуск води з трубопроводу
Представник ТОВ "ЕКСПЕРТЦЕНТР" _____________________________
Представник ТОВ "БІЛОЦЕРКІВВОДА" _____________________________
Ø200
Ø200
Ø50

## 36-75-92
Інформаційна картка вузла водопровідної мережі ТОВ «БІЛОЦЕРКІВВОДА»
Номенклатурний номер вузла*: 36-75-92 |  |  |  |  | Схема розв’язки колодязя
Номер вузла |  | Номер планшета | Висотна відмітка центра люка колодязя, м | Примітки GPS точки
В36-92 |  | 89-8(36) | 175,01 | 172,93
Параметри водопровідної мережі**:
№ поз. трубопроводу | Глибина залягання, м | Діаметр трубопроводу, мм | Примітки
1 | 2.5 | 200 | сталь
2 | 2.5 | 200
3 | 2.5 | 150
4
5
6
глибина залягання надається з урахуванням висоти кришки люка
Колодязь**:
Тип | Діаметр, м | Примітки
з/б | 1.5
Люк**:
Матеріал | Діаметр, м | Примітки
плита | 0.7
Засувки**:
№ поз. трубопроводу | Діаметр засувки, мм | Положення відкр/закр | Примітки
1 | 200 | відкрит | 2шт
2 | 200 | відкрит
3 | 150 | відкрит
4
5
6
*- інформація надається представниками ТОВ «ЕКСПЕРТЦЕНТР»
**- заповнюються після отримання інформації представників ТОВ «БІЛОЦЕРКІВВОДА»
Типи колодязів: вузловий (приєднання), пожгідрант, вантуз, випуск води з трубопроводу
Представник ТОВ "ЕКСПЕРТЦЕНТР" _____________________________
Представник ТОВ "БІЛОЦЕРКІВВОДА" _____________________________
Ø200
Ø200
Ø200
Ø150

## 36-75-93
Інформаційна картка вузла водопровідної мережі ТОВ «БІЛОЦЕРКІВВОДА»
Номенклатурний номер вузла*: 36-75-93 |  |  |  |  | Схема розв’язки колодязя
Номер вузла |  | Номер планшета | Висотна відмітка центра люка колодязя, м | Примітки GPS точки
В36-93 |  | 89-8(36) | 174,96 | 173,44
Параметри водопровідної мережі**:
№ поз. трубопроводу | Глибина залягання, м | Діаметр трубопроводу, мм | Примітки
1 | 2.3 | 700 | сталь
2 | 2.3 | 500
3 | 2.3 | 500
4
5
6
глибина залягання надається з урахуванням висоти кришки люка
Колодязь**: | камера
Тип | Діаметр, м | Примітки
з/б | 1,5*1,8
Люк**:
Матеріал | Діаметр, м | Примітки
чавун | 0.62
Засувки**:
№ поз. трубопроводу | Діаметр засувки, мм | Положення відкр/закр | Примітки
1
2
3 | 500 | відкрит
4
5
6
*- інформація надається представниками ТОВ «ЕКСПЕРТЦЕНТР»
**- заповнюються після отримання інформації представників ТОВ «БІЛОЦЕРКІВВОДА»
Типи колодязів: вузловий (приєднання), пожгідрант, вантуз, випуск води з трубопроводу
Представник ТОВ "ЕКСПЕРТЦЕНТР" _____________________________
Представник ТОВ "БІЛОЦЕРКІВВОДА" _____________________________
Ø700
Ø500
Ø500

## 36-75-95
Інформаційна картка вузла водопровідної мережі ТОВ «БІЛОЦЕРКІВВОДА»
Номенклатурний номер вузла*: 36-75-95 |  |  |  |  | Схема розв’язки колодязя
Номер вузла |  | Номер планшета | Висотна відмітка центра люка колодязя, м | Примітки GPS точки
В36-95 |  | 89-8(36) | 175,22 | 173,56
Параметри водопровідної мережі**:
№ поз. трубопроводу | Глибина залягання, м | Діаметр трубопроводу, мм | Примітки
1 | 2.2 | 200 | чавун
2 | 2.2 | 50
3
4
5
6
глибина залягання надається з урахуванням висоти кришки люка
Колодязь**:
Тип | Діаметр, м | Примітки
з/б | 1
Люк**:
Матеріал | Діаметр, м | Примітки
чавун | 0.62
Засувки**:
№ поз. трубопроводу | Діаметр засувки, мм | Положення відкр/закр | Примітки
1
2 | 50 | закрит
3
4
5
6
*- інформація надається представниками ТОВ «ЕКСПЕРТЦЕНТР»
**- заповнюються після отримання інформації представників ТОВ «БІЛОЦЕРКІВВОДА»
Типи колодязів: вузловий (приєднання), пожгідрант, вантуз, випуск води з трубопроводу
Представник ТОВ "ЕКСПЕРТЦЕНТР" _____________________________
Представник ТОВ "БІЛОЦЕРКІВВОДА" _____________________________
Ø200
Ø200
Ø50

## 36-75-96
Інформаційна картка вузла водопровідної мережі ТОВ «БІЛОЦЕРКІВВОДА»
Номенклатурний номер вузла*: 36-75-96 |  |  |  |  | Схема розв’язки колодязя
Номер вузла |  | Номер планшета | Висотна відмітка центра люка колодязя, м | Примітки GPS точки
В36-96 |  | 89-8(36) | 174,88 | 173,72
Параметри водопровідної мережі**:
№ поз. трубопроводу | Глибина залягання, м | Діаметр трубопроводу, мм | Примітки
1 | 2.2 | 200 | сталь
2
3
4
5
6
глибина залягання надається з урахуванням висоти кришки люка
Колодязь**:
Тип | Діаметр, м | Примітки
з/б | 1
Люк**:
Матеріал | Діаметр, м | Примітки
чавун | 0.62
Засувки**:
№ поз. трубопроводу | Діаметр засувки, мм | Положення відкр/закр | Примітки
1
2 | 100 | закрит
3
4
5
6
*- інформація надається представниками ТОВ «ЕКСПЕРТЦЕНТР»
**- заповнюються після отримання інформації представників ТОВ «БІЛОЦЕРКІВВОДА»
Типи колодязів: вузловий (приєднання), пожгідрант, вантуз, випуск води з трубопроводу
Представник ТОВ "ЕКСПЕРТЦЕНТР" _____________________________
Представник ТОВ "БІЛОЦЕРКІВВОДА" _____________________________
Ø200
Ø200

## 36-75-98
Інформаційна картка вузла водопровідної мережі ТОВ «БІЛОЦЕРКІВВОДА»
Номенклатурний номер вузла*: 36-75-98 |  |  |  |  | Схема розв’язки колодязя
Номер вузла |  | Номер планшета | Висотна відмітка центра люка колодязя, м | Примітки GPS точки
В36-98 |  | 89-8(36) | 176,35 | 174,28
Параметри водопровідної мережі**:
№ поз. трубопроводу | Глибина залягання, м | Діаметр трубопроводу, мм | Примітки
1 | 2.2 | 200 | чавун
2 | 2.2 | 100
3
4
5
6
глибина залягання надається з урахуванням висоти кришки люка
Колодязь**:
Тип | Діаметр, м | Примітки
з/б | 1.5
Люк**:
Матеріал | Діаметр, м | Примітки
чавун | 0.62
Засувки**:
№ поз. трубопроводу | Діаметр засувки, мм | Положення відкр/закр | Примітки
1
2 | 100 | відкрит | на дитячий садочок
3
4
5
6
*- інформація надається представниками ТОВ «ЕКСПЕРТЦЕНТР»
**- заповнюються після отримання інформації представників ТОВ «БІЛОЦЕРКІВВОДА»
Типи колодязів: вузловий (приєднання), пожгідрант, вантуз, випуск води з трубопроводу
Представник ТОВ "ЕКСПЕРТЦЕНТР" _____________________________
Представник ТОВ "БІЛОЦЕРКІВВОДА" _____________________________
Ø200
Ø200
Ø100

## 36-75-99
Інформаційна картка вузла водопровідної мережі ТОВ «БІЛОЦЕРКІВВОДА»
Номенклатурний номер вузла*: 36-75-99 |  |  |  |  | Схема розв’язки колодязя
Номер вузла |  | Номер планшета | Висотна відмітка центра люка колодязя, м | Примітки GPS точки
В36-99 |  | 89-8(36) | 176,31 | 174,17
Параметри водопровідної мережі**:
№ поз. трубопроводу | Глибина залягання, м | Діаметр трубопроводу, мм | Примітки
1 | 2.2 | 200 | чавун
2 | 2.2 | 100 | на ПГ
3 | 2.2 | 200
4
5
6
глибина залягання надається з урахуванням висоти кришки люка
Колодязь**:
Тип | Діаметр, м | Примітки
з/б | 1.5
Люк**:
Матеріал | Діаметр, м | Примітки
чавун | 0.62
Засувки**:
№ поз. трубопроводу | Діаметр засувки, мм | Положення відкр/закр | Примітки
1
2 | 100 | відкрит | на ПГ
3 | 200 | відкрит
4
5
6
*- інформація надається представниками ТОВ «ЕКСПЕРТЦЕНТР»
**- заповнюються після отримання інформації представників ТОВ «БІЛОЦЕРКІВВОДА»
Типи колодязів: вузловий (приєднання), пожгідрант, вантуз, випуск води з трубопроводу
Представник ТОВ "ЕКСПЕРТЦЕНТР" _____________________________
Представник ТОВ "БІЛОЦЕРКІВВОДА" _____________________________
Ø200
Ø200
Ø200

## 36-75-100
Інформаційна картка вузла водопровідної мережі ТОВ «БІЛОЦЕРКІВВОДА»
Номенклатурний номер вузла*: 36-75-100 |  |  |  |  | Схема розв’язки колодязя
Номер вузла |  | Номер планшета | Висотна відмітка центра люка колодязя, м | Примітки GPS точки
В36-100 |  | 89-8(36) | 176,19 | 174,09
Параметри водопровідної мережі**:
№ поз. трубопроводу | Глибина залягання, м | Діаметр трубопроводу, мм | Примітки
1 | 2.2 | 200 | чавун
2 | 2.2 | 100
3
4
5
6
глибина залягання надається з урахуванням висоти кришки люка
Колодязь**:
Тип | Діаметр, м | Примітки
з/б | 1.5
Люк**:
Матеріал | Діаметр, м | Примітки
чавун | 0.62
Засувки**:
№ поз. трубопроводу | Діаметр засувки, мм | Положення відкр/закр | Примітки
1
2 | 100 | відкрит
3
4
5
6
*- інформація надається представниками ТОВ «ЕКСПЕРТЦЕНТР»
**- заповнюються після отримання інформації представників ТОВ «БІЛОЦЕРКІВВОДА»
Типи колодязів: вузловий (приєднання), пожгідрант, вантуз, випуск води з трубопроводу
Представник ТОВ "ЕКСПЕРТЦЕНТР" _____________________________
Представник ТОВ "БІЛОЦЕРКІВВОДА" _____________________________
Ø200
Ø200
Ø100

## 36-75-106
Інформаційна картка вузла водопровідної мережі ТОВ «БІЛОЦЕРКІВВОДА»
Номенклатурний номер вузла*: 36-75-106 |  |  |  |  | Схема розв’язки колодязя
Номер вузла |  | Номер планшета | Висотна відмітка центра люка колодязя, м | Примітки GPS точки
В36-106 |  | 89-8(36) | 176,71 | 175,11
Параметри водопровідної мережі**:
№ поз. трубопроводу | Глибина залягання, м | Діаметр трубопроводу, мм | Примітки
1 | 2.2 | 700 | сталь
2 | 2.2 | 150
3
4
5
6
глибина залягання надається з урахуванням висоти кришки люка
Колодязь**:
Тип | Діаметр, м | Примітки
з/б | 1.5
Люк**:
Матеріал | Діаметр, м | Примітки
чавун | 0.63
Засувки**:
№ поз. трубопроводу | Діаметр засувки, мм | Положення відкр/закр | Примітки
1
2 | 150 | відкрит
3
4
5
6
*- інформація надається представниками ТОВ «ЕКСПЕРТЦЕНТР»
**- заповнюються після отримання інформації представників ТОВ «БІЛОЦЕРКІВВОДА»
Типи колодязів: вузловий (приєднання), пожгідрант, вантуз, випуск води з трубопроводу
Представник ТОВ "ЕКСПЕРТЦЕНТР" _____________________________
Представник ТОВ "БІЛОЦЕРКІВВОДА" _____________________________
Ø700
Ø700
Ø150

## 36-75-106а
Інформаційна картка вузла водопровідної мережі ТОВ «БІЛОЦЕРКІВВОДА»
Номенклатурний номер вузла*: 36-75-106а |  |  |  |  | Схема розв’язки колодязя
Номер вузла |  | Номер планшета | Висотна відмітка центра люка колодязя, м | Примітки GPS точки
В36-106а |  | 89-8(36)
Параметри водопровідної мережі**:
№ поз. трубопроводу | Глибина залягання, м | Діаметр трубопроводу, мм | Примітки
1 | 2 | 150 | чавун
2 | 2 | 100
3
4
5
6
глибина залягання надається з урахуванням висоти кришки люка
Колодязь**:
Тип | Діаметр, м | Примітки
з/б | 1.5
Люк**:
Матеріал | Діаметр, м | Примітки
чавун | 0.62
Засувки**:
№ поз. трубопроводу | Діаметр засувки, мм | Положення відкр/закр | Примітки
1
2 | 100 | відкрит
3
4
5
6
*- інформація надається представниками ТОВ «ЕКСПЕРТЦЕНТР»
**- заповнюються після отримання інформації представників ТОВ «БІЛОЦЕРКІВВОДА»
Типи колодязів: вузловий (приєднання), пожгідрант, вантуз, випуск води з трубопроводу
Представник ТОВ "ЕКСПЕРТЦЕНТР" _____________________________
Представник ТОВ "БІЛОЦЕРКІВВОДА" _____________________________
Ø100
Ø150
Ø150

## 36-75-108
Інформаційна картка вузла водопровідної мережі ТОВ «БІЛОЦЕРКІВВОДА»
Номенклатурний номер вузла*: 36-75-108 |  |  |  |  | Схема розв’язки колодязя
Номер вузла |  | Номер планшета | Висотна відмітка центра люка колодязя, м | Примітки GPS точки
В36-108 |  | 89-8(36) | 177,10 | 175,10
Параметри водопровідної мережі**:
№ поз. трубопроводу | Глибина залягання, м | Діаметр трубопроводу, мм | Примітки
1 | 2.1 | 200 | чавун
2 | 2.1 | 100
3
4
5
6
глибина залягання надається з урахуванням висоти кришки люка
Колодязь**:
Тип | Діаметр, м | Примітки
з/б | 1.5
Люк**:
Матеріал | Діаметр, м | Примітки
чавун | 0.62
Засувки**:
№ поз. трубопроводу | Діаметр засувки, мм | Положення відкр/закр | Примітки
1
2 | 100 | закрит
3
4
5
6
*- інформація надається представниками ТОВ «ЕКСПЕРТЦЕНТР»
**- заповнюються після отримання інформації представників ТОВ «БІЛОЦЕРКІВВОДА»
Типи колодязів: вузловий (приєднання), пожгідрант, вантуз, випуск води з трубопроводу
Представник ТОВ "ЕКСПЕРТЦЕНТР" _____________________________
Представник ТОВ "БІЛОЦЕРКІВВОДА" _____________________________
Ø200
Ø200
Ø100

## 36-75-127
Інформаційна картка вузла водопровідної мережі ТОВ «БІЛОЦЕРКІВВОДА»
Номенклатурний номер вузла*: 36-75-127 |  |  |  |  | Схема розв’язки колодязя
Номер вузла |  | Номер планшета | Висотна відмітка центра люка колодязя, м | Примітки GPS точки
В36-127 |  | 89-8(36) | 177,36 | 175,35
Параметри водопровідної мережі**:
№ поз. трубопроводу | Глибина залягання, м | Діаметр трубопроводу, мм | Примітки
1 | 2.1 | 200 | чавун
2 | 2.1 | 50 | п/е
3
4
5
6
глибина залягання надається з урахуванням висоти кришки люка
Колодязь**:
Тип | Діаметр, м | Примітки
з/б | 1.5
Люк**:
Матеріал | Діаметр, м | Примітки
чавун | 0.63
Засувки**:
№ поз. трубопроводу | Діаметр засувки, мм | Положення відкр/закр | Примітки
1
2 | 50 | відкрит
3
4
5
6
*- інформація надається представниками ТОВ «ЕКСПЕРТЦЕНТР»
**- заповнюються після отримання інформації представників ТОВ «БІЛОЦЕРКІВВОДА»
Типи колодязів: вузловий (приєднання), пожгідрант, вантуз, випуск води з трубопроводу
Представник ТОВ "ЕКСПЕРТЦЕНТР" _____________________________
Представник ТОВ "БІЛОЦЕРКІВВОДА" _____________________________
Ø200
Ø200
Ø50

## 36-75-157
Інформаційна картка вузла водопровідної мережі ТОВ «БІЛОЦЕРКІВВОДА»
Номенклатурний номер вузла*: 36-75-157 |  |  |  |  | Схема розв’язки колодязя
Номер вузла |  | Номер планшета | Висотна відмітка центра люка колодязя, м | Примітки GPS точки
В36-157 |  | 89-8(36) | 177,48 | 175,23
Параметри водопровідної мережі**:
№ поз. трубопроводу | Глибина залягання, м | Діаметр трубопроводу, мм | Примітки
1 | 2 | 200 | чавун
2 | 2 | 100
3
4
5
6
глибина залягання надається з урахуванням висоти кришки люка
Колодязь**:
Тип | Діаметр, м | Примітки
з/б | 1.5
Люк**:
Матеріал | Діаметр, м | Примітки
чавун | 0.62
Засувки**:
№ поз. трубопроводу | Діаметр засувки, мм | Положення відкр/закр | Примітки
1
2 | 100 | відкрит | до автопарку
3
4
5
6
*- інформація надається представниками ТОВ «ЕКСПЕРТЦЕНТР»
**- заповнюються після отримання інформації представників ТОВ «БІЛОЦЕРКІВВОДА»
Типи колодязів: вузловий (приєднання), пожгідрант, вантуз, випуск води з трубопроводу
Представник ТОВ "ЕКСПЕРТЦЕНТР" _____________________________
Представник ТОВ "БІЛОЦЕРКІВВОДА" _____________________________
Ø200
Ø200
Ø100

## 36-75-157а
Інформаційна картка вузла водопровідної мережі ТОВ «БІЛОЦЕРКІВВОДА»
Номенклатурний номер вузла*: 36-75-157а |  |  |  |  | Схема розв’язки колодязя
Номер вузла |  | Номер планшета | Висотна відмітка центра люка колодязя, м | Примітки GPS точки
В36-157а |  | 89-8(36)
Параметри водопровідної мережі**:
№ поз. трубопроводу | Глибина залягання, м | Діаметр трубопроводу, мм | Примітки
1 | 2.1 | 200 | чавун
2 | 2.1 | 100
3
4
5
6
глибина залягання надається з урахуванням висоти кришки люка
Колодязь**:
Тип | Діаметр, м | Примітки
з/б | 1.5
Люк**:
Матеріал | Діаметр, м | Примітки
чавун | 0.63
Засувки**:
№ поз. трубопроводу | Діаметр засувки, мм | Положення відкр/закр | Примітки
1
2 | 100 | закрит
3
4
5
6
*- інформація надається представниками ТОВ «ЕКСПЕРТЦЕНТР»
**- заповнюються після отримання інформації представників ТОВ «БІЛОЦЕРКІВВОДА»
Типи колодязів: вузловий (приєднання), пожгідрант, вантуз, випуск води з трубопроводу
Представник ТОВ "ЕКСПЕРТЦЕНТР" _____________________________
Представник ТОВ "БІЛОЦЕРКІВВОДА" _____________________________
Ø200
Ø200
Ø100

## 36-75-158
Інформаційна картка вузла водопровідної мережі ТОВ «БІЛОЦЕРКІВВОДА»
Номенклатурний номер вузла*: 36-75-158 |  |  |  |  | Схема розв’язки колодязя
Номер вузла |  | Номер планшета | Висотна відмітка центра люка колодязя, м | Примітки GPS точки
В36-158 |  | 89-8(36) | 177,40 | 175,76
Параметри водопровідної мережі**:
№ поз. трубопроводу | Глибина залягання, м | Діаметр трубопроводу, мм | Примітки
1 | 2 | 200 | сталь
2 | 2 | 200 | сталь
3
4
5
6
глибина залягання надається з урахуванням висоти кришки люка
Колодязь**:
Тип | Діаметр, м | Примітки
з/б | 1.5
Люк**:
Матеріал | Діаметр, м | Примітки
чавун | 0.63
Засувки**:
№ поз. трубопроводу | Діаметр засувки, мм | Положення відкр/закр | Примітки
1
2 | 200 | відкрит
3
4
5
6
*- інформація надається представниками ТОВ «ЕКСПЕРТЦЕНТР»
**- заповнюються після отримання інформації представників ТОВ «БІЛОЦЕРКІВВОДА»
Типи колодязів: вузловий (приєднання), пожгідрант, вантуз, випуск води з трубопроводу
Представник ТОВ "ЕКСПЕРТЦЕНТР" _____________________________
Представник ТОВ "БІЛОЦЕРКІВВОДА" _____________________________
Ø200
Ø200
Ø700
Ø700
Ø200

## 36-75-160
Інформаційна картка вузла водопровідної мережі ТОВ «БІЛОЦЕРКІВВОДА»
Номенклатурний номер вузла*: 36-75-160 |  |  |  |  | Схема розв’язки колодязя
Номер вузла |  | Номер планшета | Висотна відмітка центра люка колодязя, м | Примітки GPS точки
В36-160 |  | 89-8(36) | 177,01 | 174,72
Параметри водопровідної мережі**:
№ поз. трубопроводу | Глибина залягання, м | Діаметр трубопроводу, мм | Примітки
1 | 2.7 | 700 | сталь
2 | 2.4 | 300 | сталь
3
4
5
6
глибина залягання надається з урахуванням висоти кришки люка
Колодязь**:
Тип | Діаметр, м | Примітки
з/б | 2,4*2,1
Люк**:
Матеріал | Діаметр, м | Примітки
плита | 0.7
Засувки**:
№ поз. трубопроводу | Діаметр засувки, мм | Положення відкр/закр | Примітки
1 | 600 | відкрит | 2 шт
2 | 300 | відкрит
3
4
5
6
*- інформація надається представниками ТОВ «ЕКСПЕРТЦЕНТР»
**- заповнюються після отримання інформації представників ТОВ «БІЛОЦЕРКІВВОДА»
Типи колодязів: вузловий (приєднання), пожгідрант, вантуз, випуск води з трубопроводу
Представник ТОВ "ЕКСПЕРТЦЕНТР" _____________________________
Представник ТОВ "БІЛОЦЕРКІВВОДА" _____________________________
Ø700
Ø700
Ø300

## 36-75-170
Інформаційна картка вузла водопровідної мережі ТОВ «БІЛОЦЕРКІВВОДА»
Номенклатурний номер вузла*: 36-75-170 |  |  |  |  | Схема розв’язки колодязя
Номер вузла |  | Номер планшета | Висотна відмітка центра люка колодязя, м | Примітки GPS точки
В36-170 |  | 89-8(36) | 176,54 | 174,38
Параметри водопровідної мережі**:
№ поз. трубопроводу | Глибина залягання, м | Діаметр трубопроводу, мм | Примітки
1 | 2.2 | 200 | чавун
2 | 2.2 | 65
3
4
5
6
глибина залягання надається з урахуванням висоти кришки люка
Колодязь**:
Тип | Діаметр, м | Примітки
з/б | 1
Люк**:
Матеріал | Діаметр, м | Примітки
чавун | 0.62
Засувки**:
№ поз. трубопроводу | Діаметр засувки, мм | Положення відкр/закр | Примітки
1
2 | 50 | відкрит
3
4
5
6
*- інформація надається представниками ТОВ «ЕКСПЕРТЦЕНТР»
**- заповнюються після отримання інформації представників ТОВ «БІЛОЦЕРКІВВОДА»
Типи колодязів: вузловий (приєднання), пожгідрант, вантуз, випуск води з трубопроводу
Представник ТОВ "ЕКСПЕРТЦЕНТР" _____________________________
Представник ТОВ "БІЛОЦЕРКІВВОДА" _____________________________
Ø200
Ø200
Ø65

## 36-75-171
Інформаційна картка вузла водопровідної мережі ТОВ «БІЛОЦЕРКІВВОДА»
Номенклатурний номер вузла*: 36-75-171 |  |  |  |  | Схема розв’язки колодязя
Номер вузла |  | Номер планшета | Висотна відмітка центра люка колодязя, м | Примітки GPS точки
В36-171 |  | 89-8(36) | 176,52 | 174,30
Параметри водопровідної мережі**:
№ поз. трубопроводу | Глибина залягання, м | Діаметр трубопроводу, мм | Примітки
1 | 2.2 | 200 | чавун
2 | 2.2 | 150
3
4
5
6
глибина залягання надається з урахуванням висоти кришки люка
Колодязь**:
Тип | Діаметр, м | Примітки
з/б | 1.5
Люк**:
Матеріал | Діаметр, м | Примітки
чавун | 0.62
Засувки**:
№ поз. трубопроводу | Діаметр засувки, мм | Положення відкр/закр | Примітки
1
2 | 150 | відкрит
3
4
5
6
*- інформація надається представниками ТОВ «ЕКСПЕРТЦЕНТР»
**- заповнюються після отримання інформації представників ТОВ «БІЛОЦЕРКІВВОДА»
Типи колодязів: вузловий (приєднання), пожгідрант, вантуз, випуск води з трубопроводу
Представник ТОВ "ЕКСПЕРТЦЕНТР" _____________________________
Представник ТОВ "БІЛОЦЕРКІВВОДА" _____________________________
Ø200
Ø200
Ø150

## 36-75-205
Інформаційна картка вузла водопровідної мережі ТОВ «БІЛОЦЕРКІВВОДА»
Номенклатурний номер вузла*: 36-75-205 |  |  |  |  | Схема розв’язки колодязя
Номер вузла |  | Номер планшета | Висотна відмітка центра люка колодязя, м | Примітки GPS точки
В36-205 |  | 89-8(36) | 176,29 | 174,02
Параметри водопровідної мережі**:
№ поз. трубопроводу | Глибина залягання, м | Діаметр трубопроводу, мм | Примітки
1 | 2.2 | 300 | чавун
2 | 2.2 | 100 | на ПГ
3
4
5
6
глибина залягання надається з урахуванням висоти кришки люка
Колодязь**:
Тип | Діаметр, м | Примітки
цегл | 1
Люк**:
Матеріал | Діаметр, м | Примітки
чавун | 0.62
Засувки**:
№ поз. трубопроводу | Діаметр засувки, мм | Положення відкр/закр | Примітки
1
2 | 100 | відкрит
3
4
5
6
*- інформація надається представниками ТОВ «ЕКСПЕРТЦЕНТР»
**- заповнюються після отримання інформації представників ТОВ «БІЛОЦЕРКІВВОДА»
Типи колодязів: вузловий (приєднання), пожгідрант, вантуз, випуск води з трубопроводу
Представник ТОВ "ЕКСПЕРТЦЕНТР" _____________________________
Представник ТОВ "БІЛОЦЕРКІВВОДА" _____________________________
Ø300
Ø300

## 36-75-207
Інформаційна картка вузла водопровідної мережі ТОВ «БІЛОЦЕРКІВВОДА»
Номенклатурний номер вузла*: 36-75-207 |  |  |  |  | Схема розв’язки колодязя
Номер вузла |  | Номер планшета | Висотна відмітка центра люка колодязя, м | Примітки GPS точки
В36-207 |  | 89-8(36) | 176,25 | 174,10
Параметри водопровідної мережі**:
№ поз. трубопроводу | Глибина залягання, м | Діаметр трубопроводу, мм | Примітки
1 | 2.2 | 200 | чавун
2 | 2.2 | 32
3
4
5
6
глибина залягання надається з урахуванням висоти кришки люка
Колодязь**:
Тип | Діаметр, м | Примітки
з/б | 1
Люк**:
Матеріал | Діаметр, м | Примітки
чавун | 0.62
Засувки**:
№ поз. трубопроводу | Діаметр засувки, мм | Положення відкр/закр | Примітки
1
2 | 25 | відкрит | до №5 кв.1 по вул. Першотравневій
3
4
5
6
*- інформація надається представниками ТОВ «ЕКСПЕРТЦЕНТР»
**- заповнюються після отримання інформації представників ТОВ «БІЛОЦЕРКІВВОДА»
Типи колодязів: вузловий (приєднання), пожгідрант, вантуз, випуск води з трубопроводу
Представник ТОВ "ЕКСПЕРТЦЕНТР" _____________________________
Представник ТОВ "БІЛОЦЕРКІВВОДА" _____________________________
Ø200
Ø200
Ø 32

## 36-75-208
Інформаційна картка вузла водопровідної мережі ТОВ «БІЛОЦЕРКІВВОДА»
Номенклатурний номер вузла*: 36-75-208 |  |  |  |  | Схема розв’язки колодязя
Номер вузла |  | Номер планшета | Висотна відмітка центра люка колодязя, м | Примітки GPS точки
В36-208 |  | 89-8(36) | 176,01 | 173,95
Параметри водопровідної мережі**:
№ поз. трубопроводу | Глибина залягання, м | Діаметр трубопроводу, мм | Примітки
1 | 2.2 | 200 | чавун
2 | 2.2 | 40
3
4
5
6
глибина залягання надається з урахуванням висоти кришки люка
Колодязь**:
Тип | Діаметр, м | Примітки
з/б | 1
Люк**:
Матеріал | Діаметр, м | Примітки
чавун | 0.62
Засувки**:
№ поз. трубопроводу | Діаметр засувки, мм | Положення відкр/закр | Примітки
1
2 | 25 | відкрит
3
4
5
6
*- інформація надається представниками ТОВ «ЕКСПЕРТЦЕНТР»
**- заповнюються після отримання інформації представників ТОВ «БІЛОЦЕРКІВВОДА»
Типи колодязів: вузловий (приєднання), пожгідрант, вантуз, випуск води з трубопроводу
Представник ТОВ "ЕКСПЕРТЦЕНТР" _____________________________
Представник ТОВ "БІЛОЦЕРКІВВОДА" _____________________________
Ø200
Ø200
Ø 40

## 36-75-209
Інформаційна картка вузла водопровідної мережі ТОВ «БІЛОЦЕРКІВВОДА»
Номенклатурний номер вузла*: 36-75-209 |  |  |  |  | Схема розв’язки колодязя
Номер вузла |  | Номер планшета | Висотна відмітка центра люка колодязя, м | Примітки GPS точки
В36-209 |  | 89-8(36) | 175,95 | 173,51
Параметри водопровідної мережі**:
№ поз. трубопроводу | Глибина залягання, м | Діаметр трубопроводу, мм | Примітки
1 | 2.1 | 300 | чавун
2 | 2.1 | 25
3
4
5
6
глибина залягання надається з урахуванням висоти кришки люка
Колодязь**:
Тип | Діаметр, м | Примітки
з/б | 1
Люк**:
Матеріал | Діаметр, м | Примітки
чавун | 0.62
Засувки**:
№ поз. трубопроводу | Діаметр засувки, мм | Положення відкр/закр | Примітки
1
2 | 25 | відкрит | до №20 по вул. Першотравневій
3
4
5
6
*- інформація надається представниками ТОВ «ЕКСПЕРТЦЕНТР»
**- заповнюються після отримання інформації представників ТОВ «БІЛОЦЕРКІВВОДА»
Типи колодязів: вузловий (приєднання), пожгідрант, вантуз, випуск води з трубопроводу
Представник ТОВ "ЕКСПЕРТЦЕНТР" _____________________________
Представник ТОВ "БІЛОЦЕРКІВВОДА" _____________________________
Ø300
Ø300
Ø 25

## 36-75-214
Інформаційна картка вузла водопровідної мережі ТОВ «БІЛОЦЕРКІВВОДА»
Номенклатурний номер вузла*: 36-75-214 |  |  |  |  | Схема розв’язки колодязя
Номер вузла |  | Номер планшета | Висотна відмітка центра люка колодязя, м | Примітки GPS точки
В36-214 |  | 89-8(36) | 175,87 | 173,90
Параметри водопровідної мережі**:
№ поз. трубопроводу | Глибина залягання, м | Діаметр трубопроводу, мм | Примітки
1 | 2 | 200 | чавун
2 | 2 | 32
3 | 2 | 50
4
5
6
глибина залягання надається з урахуванням висоти кришки люка
Колодязь**:
Тип | Діаметр, м | Примітки
з/б | 1.2
Люк**:
Матеріал | Діаметр, м | Примітки
чавун | 0.62
Засувки**:
№ поз. трубопроводу | Діаметр засувки, мм | Положення відкр/закр | Примітки
1
2 | 25 | відкрит | до №22 по вул. Першотравневій
3 | 50 | відкрит | до №7;№9 по вул. Першотравневій
4
5
6
*- інформація надається представниками ТОВ «ЕКСПЕРТЦЕНТР»
**- заповнюються після отримання інформації представників ТОВ «БІЛОЦЕРКІВВОДА»
Типи колодязів: вузловий (приєднання), пожгідрант, вантуз, випуск води з трубопроводу
Представник ТОВ "ЕКСПЕРТЦЕНТР" _____________________________
Представник ТОВ "БІЛОЦЕРКІВВОДА" _____________________________
Ø200
Ø200
Ø 32
Ø 50

## 36-75-215
Інформаційна картка вузла водопровідної мережі ТОВ «БІЛОЦЕРКІВВОДА»
Номенклатурний номер вузла*: 36-75-215 |  |  |  |  | Схема розв’язки колодязя
Номер вузла |  | Номер планшета | Висотна відмітка центра люка колодязя, м | Примітки GPS точки
В36-215 |  | 89-8(36) | 175,75 | 173,78
Параметри водопровідної мережі**:
№ поз. трубопроводу | Глибина залягання, м | Діаметр трубопроводу, мм | Примітки
1 | 2.2 | 300 | чавун
2 | 2.2 | 65
3
4
5
6
глибина залягання надається з урахуванням висоти кришки люка
Колодязь**:
Тип | Діаметр, м | Примітки
з/б | 1
Люк**:
Матеріал | Діаметр, м | Примітки
чавун | 0.62
Засувки**:
№ поз. трубопроводу | Діаметр засувки, мм | Положення відкр/закр | Примітки
1
2 | 25 | відкрит | до №24 по вул. Першотравневій
3
4
5
6
*- інформація надається представниками ТОВ «ЕКСПЕРТЦЕНТР»
**- заповнюються після отримання інформації представників ТОВ «БІЛОЦЕРКІВВОДА»
Типи колодязів: вузловий (приєднання), пожгідрант, вантуз, випуск води з трубопроводу
Представник ТОВ "ЕКСПЕРТЦЕНТР" _____________________________
Представник ТОВ "БІЛОЦЕРКІВВОДА" _____________________________
Ø300
Ø300
Ø 65

## 36-75-218
Інформаційна картка вузла водопровідної мережі ТОВ «БІЛОЦЕРКІВВОДА»
Номенклатурний номер вузла*: 36-75-218 |  |  |  |  | Схема розв’язки колодязя
Номер вузла |  | Номер планшета | Висотна відмітка центра люка колодязя, м | Примітки GPS точки
В36-218 |  | 89-8(36) | 175,57 | 173,77
Параметри водопровідної мережі**:
№ поз. трубопроводу | Глибина залягання, м | Діаметр трубопроводу, мм | Примітки
1 | 2.2 | 300 | чавун
2 | 2.2 | 50
3 | 2.2 | 300
4
5
6
глибина залягання надається з урахуванням висоти кришки люка
Колодязь**:
Тип | Діаметр, м | Примітки
з/б | 1.5
Люк**:
Матеріал | Діаметр, м | Примітки
чавун | 0.62
Засувки**:
№ поз. трубопроводу | Діаметр засувки, мм | Положення відкр/закр | Примітки
1
2 | 32 | відкрит
3 | 300 | відкрит
4
5
6
*- інформація надається представниками ТОВ «ЕКСПЕРТЦЕНТР»
**- заповнюються після отримання інформації представників ТОВ «БІЛОЦЕРКІВВОДА»
Типи колодязів: вузловий (приєднання), пожгідрант, вантуз, випуск води з трубопроводу
Представник ТОВ "ЕКСПЕРТЦЕНТР" _____________________________
Представник ТОВ "БІЛОЦЕРКІВВОДА" _____________________________
Ø300
Ø300
Ø 50
Ø 300

## 36-75-218а
Інформаційна картка вузла водопровідної мережі ТОВ «БІЛОЦЕРКІВВОДА»
Номенклатурний номер вузла*: 36-75-218а |  |  |  |  | Схема розв’язки колодязя
Номер вузла |  | Номер планшета | Висотна відмітка центра люка колодязя, м | Примітки GPS точки
В36-218а |  | 89-8(36)
Параметри водопровідної мережі**:
№ поз. трубопроводу | Глибина залягання, м | Діаметр трубопроводу, мм | Примітки
1 | 2.1 | 300 | чавун
2 |  | 100 | ПГ
3 | 2.1 | 32 | до №26а по вул. Першотравневій
4
5
6
глибина залягання надається з урахуванням висоти кришки люка
Колодязь**:
Тип | Діаметр, м | Примітки
з/б | 1.5
Люк**:
Матеріал | Діаметр, м | Примітки
чавун | 0.62
Засувки**:
№ поз. трубопроводу | Діаметр засувки, мм | Положення відкр/закр | Примітки
1
2 | 100 | відкрит | на ПГ
3
4
5
6
*- інформація надається представниками ТОВ «ЕКСПЕРТЦЕНТР»
**- заповнюються після отримання інформації представників ТОВ «БІЛОЦЕРКІВВОДА»
Типи колодязів: вузловий (приєднання), пожгідрант, вантуз, випуск води з трубопроводу
Представник ТОВ "ЕКСПЕРТЦЕНТР" _____________________________
Представник ТОВ "БІЛОЦЕРКІВВОДА" _____________________________
Ø300
Ø300
Ø 32

## 36-75-219а
Інформаційна картка вузла водопровідної мережі ТОВ «БІЛОЦЕРКІВВОДА»
Номенклатурний номер вузла*: 36-75-219а |  |  |  |  | Схема розв’язки колодязя
Номер вузла |  | Номер планшета | Висотна відмітка центра люка колодязя, м | Примітки GPS точки
В36-219а |  | 89-8(36)
Параметри водопровідної мережі**:
№ поз. трубопроводу | Глибина залягання, м | Діаметр трубопроводу, мм | Примітки
1 | 2 | 300 | чавун
2 | 2 | 25
3
4
5
6
глибина залягання надається з урахуванням висоти кришки люка
Колодязь**:
Тип | Діаметр, м | Примітки
цегл | 1
Люк**:
Матеріал | Діаметр, м | Примітки
чавун | 0.62
Засувки**:
№ поз. трубопроводу | Діаметр засувки, мм | Положення відкр/закр | Примітки
1
2 | 25 | відкрит | до №28 по вул. Першотравневій
3
4
5
6
*- інформація надається представниками ТОВ «ЕКСПЕРТЦЕНТР»
**- заповнюються після отримання інформації представників ТОВ «БІЛОЦЕРКІВВОДА»
Типи колодязів: вузловий (приєднання), пожгідрант, вантуз, випуск води з трубопроводу
Представник ТОВ "ЕКСПЕРТЦЕНТР" _____________________________
Представник ТОВ "БІЛОЦЕРКІВВОДА" _____________________________
Ø300
Ø300
Ø 25

## 36-75-220
Інформаційна картка вузла водопровідної мережі ТОВ «БІЛОЦЕРКІВВОДА»
Номенклатурний номер вузла*: 36-75-220 |  |  |  |  | Схема розв’язки колодязя
Номер вузла |  | Номер планшета | Висотна відмітка центра люка колодязя, м | Примітки GPS точки
В36-220 |  | 89-8(36) | 175,15 | 173,49
Параметри водопровідної мережі**:
№ поз. трубопроводу | Глибина залягання, м | Діаметр трубопроводу, мм | Примітки
1 | 2.2 | 200 | чавун
2 | 2.2 | 25
3 | 2.2 | 50
4
5
6
глибина залягання надається з урахуванням висоти кришки люка
Колодязь**:
Тип | Діаметр, м | Примітки
цегл | 1
Люк**:
Матеріал | Діаметр, м | Примітки
чавун | 0.62
Засувки**:
№ поз. трубопроводу | Діаметр засувки, мм | Положення відкр/закр | Примітки
1
2 | 25 | відкрит | до №32 по вул. Першотравневій
3 | 50 | відкрит | до №13 кв.5 по вул. Першотравневій
4
5
6
*- інформація надається представниками ТОВ «ЕКСПЕРТЦЕНТР»
**- заповнюються після отримання інформації представників ТОВ «БІЛОЦЕРКІВВОДА»
Типи колодязів: вузловий (приєднання), пожгідрант, вантуз, випуск води з трубопроводу
Представник ТОВ "ЕКСПЕРТЦЕНТР" _____________________________
Представник ТОВ "БІЛОЦЕРКІВВОДА" _____________________________
Ø200
Ø200
Ø25
Ø50

## 36-75-220а
Інформаційна картка вузла водопровідної мережі ТОВ «БІЛОЦЕРКІВВОДА»
Номенклатурний номер вузла*: 36-75-220а |  |  |  |  | Схема розв’язки колодязя
Номер вузла |  | Номер планшета | Висотна відмітка центра люка колодязя, м | Примітки GPS точки
В36-220а |  | 89-8(36)
Параметри водопровідної мережі**:
№ поз. трубопроводу | Глибина залягання, м | Діаметр трубопроводу, мм | Примітки
1 | 2.1 | 200 | чавун
2 | 2.1 | 25
3
4
5
6
глибина залягання надається з урахуванням висоти кришки люка
Колодязь**:
Тип | Діаметр, м | Примітки
цегл | 1
Люк**:
Матеріал | Діаметр, м | Примітки
чавун | 0.62
Засувки**:
№ поз. трубопроводу | Діаметр засувки, мм | Положення відкр/закр | Примітки
1
2 | 25 | відкрит
3
4
5
6
*- інформація надається представниками ТОВ «ЕКСПЕРТЦЕНТР»
**- заповнюються після отримання інформації представників ТОВ «БІЛОЦЕРКІВВОДА»
Типи колодязів: вузловий (приєднання), пожгідрант, вантуз, випуск води з трубопроводу
Представник ТОВ "ЕКСПЕРТЦЕНТР" _____________________________
Представник ТОВ "БІЛОЦЕРКІВВОДА" _____________________________
Ø200
Ø200
Ø 25

## 36-75-221
Інформаційна картка вузла водопровідної мережі ТОВ «БІЛОЦЕРКІВВОДА»
Номенклатурний номер вузла*: 36-75-221 |  |  |  |  | Схема розв’язки колодязя
Номер вузла |  | Номер планшета | Висотна відмітка центра люка колодязя, м | Примітки GPS точки
В36-221 |  | 89-8(36) | 175,02 | 173,21
Параметри водопровідної мережі**:
№ поз. трубопроводу | Глибина залягання, м | Діаметр трубопроводу, мм | Примітки
1 | 2.1 | 200 | чавун
2 | 2.1 | 32
3 | 2.1 | 25
4 | 2.1 | 32
5
6
глибина залягання надається з урахуванням висоти кришки люка
Колодязь**:
Тип | Діаметр, м | Примітки
цегл | 1
Люк**:
Матеріал | Діаметр, м | Примітки
чавун | 0.62
Засувки**:
№ поз. трубопроводу | Діаметр засувки, мм | Положення відкр/закр | Примітки
1
2 | 25 | відкрит | до №34;№36 по вул. Першотравневій
3 | 25 | відкрит
4 | 25 | відкрит
5
6
*- інформація надається представниками ТОВ «ЕКСПЕРТЦЕНТР»
**- заповнюються після отримання інформації представників ТОВ «БІЛОЦЕРКІВВОДА»
Типи колодязів: вузловий (приєднання), пожгідрант, вантуз, випуск води з трубопроводу
Представник ТОВ "ЕКСПЕРТЦЕНТР" _____________________________
Представник ТОВ "БІЛОЦЕРКІВВОДА" _____________________________
Ø200
Ø200
Ø32
Ø 32
Ø 25

## 36-75-253
Інформаційна картка вузла водопровідної мережі ТОВ «БІЛОЦЕРКІВВОДА»
Номенклатурний номер вузла*: 36-75-253 |  |  |  |  | Схема розв’язки колодязя
Номер вузла |  | Номер планшета | Висотна відмітка центра люка колодязя, м | Примітки GPS точки
В36-253 |  | 89-8(36) | 174,87 | 173,09
Параметри водопровідної мережі**:
№ поз. трубопроводу | Глибина залягання, м | Діаметр трубопроводу, мм | Примітки
1 | 2.1 | 300 | чавун
2 |  | 100 | ПГ
3
4
5
6
глибина залягання надається з урахуванням висоти кришки люка
Колодязь**:
Тип | Діаметр, м | Примітки
з/б | 1.5
Люк**:
Матеріал | Діаметр, м | Примітки
чавун | 0.62
Засувки**:
№ поз. трубопроводу | Діаметр засувки, мм | Положення відкр/закр | Примітки
1
2 | 100 | відкрит | на ПГ
3
4
5
6
*- інформація надається представниками ТОВ «ЕКСПЕРТЦЕНТР»
**- заповнюються після отримання інформації представників ТОВ «БІЛОЦЕРКІВВОДА»
Типи колодязів: вузловий (приєднання), пожгідрант, вантуз, випуск води з трубопроводу
Представник ТОВ "ЕКСПЕРТЦЕНТР" _____________________________
Представник ТОВ "БІЛОЦЕРКІВВОДА" _____________________________
Ø300
Ø300

## 36-75-254
Інформаційна картка вузла водопровідної мережі ТОВ «БІЛОЦЕРКІВВОДА»
Номенклатурний номер вузла*: 36-75-254 |  |  |  |  | Схема розв’язки колодязя
Номер вузла |  | Номер планшета | Висотна відмітка центра люка колодязя, м | Примітки GPS точки
В36-254 |  | 89-8(36) | 174,83 | 173,15
Параметри водопровідної мережі**:
№ поз. трубопроводу | Глибина залягання, м | Діаметр трубопроводу, мм | Примітки
1 | 2.1 | 200 | чавун
2 | 2.1 | 100
3
4
5
6
глибина залягання надається з урахуванням висоти кришки люка
Колодязь**:
Тип | Діаметр, м | Примітки
з/б | 1.2
Люк**:
Матеріал | Діаметр, м | Примітки
чавун | 0.62
Засувки**:
№ поз. трубопроводу | Діаметр засувки, мм | Положення відкр/закр | Примітки
1
2 | 100 | відкрит
3
4
5
6
*- інформація надається представниками ТОВ «ЕКСПЕРТЦЕНТР»
**- заповнюються після отримання інформації представників ТОВ «БІЛОЦЕРКІВВОДА»
Типи колодязів: вузловий (приєднання), пожгідрант, вантуз, випуск води з трубопроводу
Представник ТОВ "ЕКСПЕРТЦЕНТР" _____________________________
Представник ТОВ "БІЛОЦЕРКІВВОДА" _____________________________
Ø200
Ø200
Ø 100

## 36-75-255
Інформаційна картка вузла водопровідної мережі ТОВ «БІЛОЦЕРКІВВОДА»
Номенклатурний номер вузла*: 36-75-255 |  |  |  |  | Схема розв’язки колодязя
Номер вузла |  | Номер планшета | Висотна відмітка центра люка колодязя, м | Примітки GPS точки
В36-255 |  | 89-8(36) | 174,80 | 173,24
Параметри водопровідної мережі**:
№ поз. трубопроводу | Глибина залягання, м | Діаметр трубопроводу, мм | Примітки
1 | 2.1 | 200 | чавун
2 | 2.1 | 25
3 | 2.1 | 32
4
5
6
глибина залягання надається з урахуванням висоти кришки люка
Колодязь**:
Тип | Діаметр, м | Примітки
цегл | 1
Люк**:
Матеріал | Діаметр, м | Примітки
чавун | 0.62
Засувки**:
№ поз. трубопроводу | Діаметр засувки, мм | Положення відкр/закр | Примітки
1
2 | 25 | відкрит | до №38 по вул. Першотравневій
3 | 25 | відкрит | до №21 по вул. Першотравневій
4
5
6
*- інформація надається представниками ТОВ «ЕКСПЕРТЦЕНТР»
**- заповнюються після отримання інформації представників ТОВ «БІЛОЦЕРКІВВОДА»
Типи колодязів: вузловий (приєднання), пожгідрант, вантуз, випуск води з трубопроводу
Представник ТОВ "ЕКСПЕРТЦЕНТР" _____________________________
Представник ТОВ "БІЛОЦЕРКІВВОДА" _____________________________
Ø200
Ø200
Ø25
Ø 32

## 36-75-256
Інформаційна картка вузла водопровідної мережі ТОВ «БІЛОЦЕРКІВВОДА»
Номенклатурний номер вузла*: 36-75-256 |  |  |  |  | Схема розв’язки колодязя
Номер вузла |  | Номер планшета | Висотна відмітка центра люка колодязя, м | Примітки GPS точки
В36-256 |  | 89-8(36) | 174,69 | 172,68
Параметри водопровідної мережі**:
№ поз. трубопроводу | Глибина залягання, м | Діаметр трубопроводу, мм | Примітки
1 | 2.2 | 300 | чавун
2 | 2.2 | 40
3
4
5
6
глибина залягання надається з урахуванням висоти кришки люка
Колодязь**:
Тип | Діаметр, м | Примітки
цегл | 1
Люк**:
Матеріал | Діаметр, м | Примітки
чавун | 0.62
Засувки**:
№ поз. трубопроводу | Діаметр засувки, мм | Положення відкр/закр | Примітки
1
2 | 25 | відкрит | до №40 по вул. Першотравневій
3
4
5
6
*- інформація надається представниками ТОВ «ЕКСПЕРТЦЕНТР»
**- заповнюються після отримання інформації представників ТОВ «БІЛОЦЕРКІВВОДА»
Типи колодязів: вузловий (приєднання), пожгідрант, вантуз, випуск води з трубопроводу
Представник ТОВ "ЕКСПЕРТЦЕНТР" _____________________________
Представник ТОВ "БІЛОЦЕРКІВВОДА" _____________________________
Ø300
Ø300
Ø 40

## 36-75-257
Інформаційна картка вузла водопровідної мережі ТОВ «БІЛОЦЕРКІВВОДА»
Номенклатурний номер вузла*: 36-75-257 |  |  |  |  | Схема розв’язки колодязя
Номер вузла |  | Номер планшета | Висотна відмітка центра люка колодязя, м | Примітки GPS точки
В36-257 |  | 89-8(36) | 174,88 | 173,58
Параметри водопровідної мережі**:
№ поз. трубопроводу | Глибина залягання, м | Діаметр трубопроводу, мм | Примітки
1 | 2.1 | 200 | чавун
2 | 2.1 | 25
3
4
5
6
глибина залягання надається з урахуванням висоти кришки люка
Колодязь**:
Тип | Діаметр, м | Примітки
цегл | 1
Люк**:
Матеріал | Діаметр, м | Примітки
чавун | 0.62
Засувки**:
№ поз. трубопроводу | Діаметр засувки, мм | Положення відкр/закр | Примітки
1
2 | 25 | відкрит | до №23 по вул. Першотравневій
3
4
5
6
*- інформація надається представниками ТОВ «ЕКСПЕРТЦЕНТР»
**- заповнюються після отримання інформації представників ТОВ «БІЛОЦЕРКІВВОДА»
Типи колодязів: вузловий (приєднання), пожгідрант, вантуз, випуск води з трубопроводу
Представник ТОВ "ЕКСПЕРТЦЕНТР" _____________________________
Представник ТОВ "БІЛОЦЕРКІВВОДА" _____________________________
Ø200
Ø200
Ø 25

## 36-75-258
Інформаційна картка вузла водопровідної мережі ТОВ «БІЛОЦЕРКІВВОДА»
Номенклатурний номер вузла*: 36-75-258 |  |  |  |  | Схема розв’язки колодязя
Номер вузла |  | Номер планшета | Висотна відмітка центра люка колодязя, м | Примітки GPS точки
В36-258 |  | 89-8(36) | 174,74 | 172,89
Параметри водопровідної мережі**:
№ поз. трубопроводу | Глибина залягання, м | Діаметр трубопроводу, мм | Примітки
1 | 2.1 | 200 | чавун
2 | 2.1 | 40
3
4
5
6
глибина залягання надається з урахуванням висоти кришки люка
Колодязь**:
Тип | Діаметр, м | Примітки
цегл | 1
Люк**:
Матеріал | Діаметр, м | Примітки
чавун | 0.62
Засувки**:
№ поз. трубопроводу | Діаметр засувки, мм | Положення відкр/закр | Примітки
1
2 | 32 | відкрит | до №42;№44 по вул. Першотравневій
3
4
5
6
*- інформація надається представниками ТОВ «ЕКСПЕРТЦЕНТР»
**- заповнюються після отримання інформації представників ТОВ «БІЛОЦЕРКІВВОДА»
Типи колодязів: вузловий (приєднання), пожгідрант, вантуз, випуск води з трубопроводу
Представник ТОВ "ЕКСПЕРТЦЕНТР" _____________________________
Представник ТОВ "БІЛОЦЕРКІВВОДА" _____________________________
Ø200
Ø200
Ø 40

## 36-75-259
Інформаційна картка вузла водопровідної мережі ТОВ «БІЛОЦЕРКІВВОДА»
Номенклатурний номер вузла*: 36-75-259 |  |  |  |  | Схема розв’язки колодязя
Номер вузла |  | Номер планшета | Висотна відмітка центра люка колодязя, м | Примітки GPS точки
В36-259 |  | 89-8(36) | 174,58 | 172,68
Параметри водопровідної мережі**:
№ поз. трубопроводу | Глибина залягання, м | Діаметр трубопроводу, мм | Примітки
1 | 2.2 | 200 | чавун
2 | 2.2 | 100
3
4
5
6
глибина залягання надається з урахуванням висоти кришки люка
Колодязь**:
Тип | Діаметр, м | Примітки
з/б | 1.5
Люк**:
Матеріал | Діаметр, м | Примітки
чавун | 0.62
Засувки**:
№ поз. трубопроводу | Діаметр засувки, мм | Положення відкр/закр | Примітки
1
2 | 100 | відкрит
3
4
5
6
*- інформація надається представниками ТОВ «ЕКСПЕРТЦЕНТР»
**- заповнюються після отримання інформації представників ТОВ «БІЛОЦЕРКІВВОДА»
Типи колодязів: вузловий (приєднання), пожгідрант, вантуз, випуск води з трубопроводу
Представник ТОВ "ЕКСПЕРТЦЕНТР" _____________________________
Представник ТОВ "БІЛОЦЕРКІВВОДА" _____________________________
Ø200
Ø200
Ø 100

## 36-75-260
Інформаційна картка вузла водопровідної мережі ТОВ «БІЛОЦЕРКІВВОДА»
Номенклатурний номер вузла*: 36-75-260 |  |  |  |  | Схема розв’язки колодязя
Номер вузла |  | Номер планшета | Висотна відмітка центра люка колодязя, м | Примітки GPS точки
В36-260 |  | 89-8(36) | 174,22 | 172,25
Параметри водопровідної мережі**:
№ поз. трубопроводу | Глибина залягання, м | Діаметр трубопроводу, мм | Примітки
1 | 2 | 200 | чавун
2 | 2 | 32
3 | 2 | 32
4
5
6
глибина залягання надається з урахуванням висоти кришки люка
Колодязь**:
Тип | Діаметр, м | Примітки
з/б | 1
Люк**:
Матеріал | Діаметр, м | Примітки
чавун | 0.62
Засувки**:
№ поз. трубопроводу | Діаметр засувки, мм | Положення відкр/закр | Примітки
1
2 | 25 | відкрит | до №48 по вул. Першотравневій
3 | 25 | відкрит | до магазину по вул. Першотравневій
4
5
6
*- інформація надається представниками ТОВ «ЕКСПЕРТЦЕНТР»
**- заповнюються після отримання інформації представників ТОВ «БІЛОЦЕРКІВВОДА»
Типи колодязів: вузловий (приєднання), пожгідрант, вантуз, випуск води з трубопроводу
Представник ТОВ "ЕКСПЕРТЦЕНТР" _____________________________
Представник ТОВ "БІЛОЦЕРКІВВОДА" _____________________________
Ø200
Ø200
Ø 32
Ø 32

## 36-75-260а
Інформаційна картка вузла водопровідної мережі ТОВ «БІЛОЦЕРКІВВОДА»
Номенклатурний номер вузла*: 36-75-260а |  |  |  |  | Схема розв’язки колодязя
Номер вузла |  | Номер планшета | Висотна відмітка центра люка колодязя, м | Примітки GPS точки
В36-260а |  | 89-8(36)
Параметри водопровідної мережі**:
№ поз. трубопроводу | Глибина залягання, м | Діаметр трубопроводу, мм | Примітки
1 | 2.1 | 300 | чавун
2 | 2.1 | 32
3 | 2.1 | 100 | ПГ
4
5
6
глибина залягання надається з урахуванням висоти кришки люка
Колодязь**:
Тип | Діаметр, м | Примітки
з/б | 1.5
Люк**:
Матеріал | Діаметр, м | Примітки
чавун | 0.62
Засувки**:
№ поз. трубопроводу | Діаметр засувки, мм | Положення відкр/закр | Примітки
1
2 | 25 | відкрит | до №46 по вул. Першотравневій
3 | 100 | відкрит | на ПГ
4
5
6
*- інформація надається представниками ТОВ «ЕКСПЕРТЦЕНТР»
**- заповнюються після отримання інформації представників ТОВ «БІЛОЦЕРКІВВОДА»
Типи колодязів: вузловий (приєднання), пожгідрант, вантуз, випуск води з трубопроводу
Представник ТОВ "ЕКСПЕРТЦЕНТР" _____________________________
Представник ТОВ "БІЛОЦЕРКІВВОДА" _____________________________
Ø300
Ø300
Ø 32

## 36-75-269
Інформаційна картка вузла водопровідної мережі ТОВ «БІЛОЦЕРКІВВОДА»
Номенклатурний номер вузла*: 36-75-269 |  |  |  |  | Схема розв’язки колодязя
Номер вузла |  | Номер планшета | Висотна відмітка центра люка колодязя, м | Примітки GPS точки
В36-269 |  | 89-8(36) | 174,36 | 172,49
Параметри водопровідної мережі**:
№ поз. трубопроводу | Глибина залягання, м | Діаметр трубопроводу, мм | Примітки
1 | 1.8 | 200 | чавун
2 | 1.8 | 150 | чавун
3
4
5
6
глибина залягання надається з урахуванням висоти кришки люка
Колодязь**:
Тип | Діаметр, м | Примітки
з/б | 2
Люк**:
Матеріал | Діаметр, м | Примітки
чавун | 0.64
Засувки**:
№ поз. трубопроводу | Діаметр засувки, мм | Положення відкр/закр | Примітки
1
2 | 150 | відкрит | 2шт
3
4
5
6
*- інформація надається представниками ТОВ «ЕКСПЕРТЦЕНТР»
**- заповнюються після отримання інформації представників ТОВ «БІЛОЦЕРКІВВОДА»
Типи колодязів: вузловий (приєднання), пожгідрант, вантуз, випуск води з трубопроводу
Представник ТОВ "ЕКСПЕРТЦЕНТР" _____________________________
Представник ТОВ "БІЛОЦЕРКІВВОДА" _____________________________
Ø200
Ø200
Ø150
Ø150

## 36-75-269а
Інформаційна картка вузла водопровідної мережі ТОВ «БІЛОЦЕРКІВВОДА»
Номенклатурний номер вузла*: 36-75-269а |  |  |  |  | Схема розв’язки колодязя
Номер вузла |  | Номер планшета | Висотна відмітка центра люка колодязя, м | Примітки GPS точки
В36-269а |  | 89-8(36)
Параметри водопровідної мережі**:
№ поз. трубопроводу | Глибина залягання, м | Діаметр трубопроводу, мм | Примітки
1 | 2 | 300 | чавун
2 | 2 | 25
3
4
5
6
глибина залягання надається з урахуванням висоти кришки люка
Колодязь**:
Тип | Діаметр, м | Примітки
з/б | 1
Люк**:
Матеріал | Діаметр, м | Примітки
чавун | 0.62
Засувки**:
№ поз. трубопроводу | Діаметр засувки, мм | Положення відкр/закр | Примітки
1
2 | 25 | відкрит | до №52 по вул. Першотравневій
3
4
5
6
*- інформація надається представниками ТОВ «ЕКСПЕРТЦЕНТР»
**- заповнюються після отримання інформації представників ТОВ «БІЛОЦЕРКІВВОДА»
Типи колодязів: вузловий (приєднання), пожгідрант, вантуз, випуск води з трубопроводу
Представник ТОВ "ЕКСПЕРТЦЕНТР" _____________________________
Представник ТОВ "БІЛОЦЕРКІВВОДА" _____________________________
Ø300
Ø300
Ø 25

## 36-75-270
Інформаційна картка вузла водопровідної мережі ТОВ «БІЛОЦЕРКІВВОДА»
Номенклатурний номер вузла*: 36-75-270 |  |  |  |  | Схема розв’язки колодязя
Номер вузла |  | Номер планшета | Висотна відмітка центра люка колодязя, м | Примітки GPS точки
В36-270 |  | 89-8(36) | 174,26 | 172,36
Параметри водопровідної мережі**:
№ поз. трубопроводу | Глибина залягання, м | Діаметр трубопроводу, мм | Примітки
1 | 2.1 | 200 | чавун
2 | 2.1 | 25
3
4
5
6
глибина залягання надається з урахуванням висоти кришки люка
Колодязь**:
Тип | Діаметр, м | Примітки
з/б | 1.5
Люк**:
Матеріал | Діаметр, м | Примітки
чавун | 0.62
Засувки**:
№ поз. трубопроводу | Діаметр засувки, мм | Положення відкр/закр | Примітки
1 | 200 | відкрит | 2 шт
2 | 25 | відкрит | до №41/2 по вул. Першотравневій
3
4
5
6
*- інформація надається представниками ТОВ «ЕКСПЕРТЦЕНТР»
**- заповнюються після отримання інформації представників ТОВ «БІЛОЦЕРКІВВОДА»
Типи колодязів: вузловий (приєднання), пожгідрант, вантуз, випуск води з трубопроводу
Представник ТОВ "ЕКСПЕРТЦЕНТР" _____________________________
Представник ТОВ "БІЛОЦЕРКІВВОДА" _____________________________
Ø200
Ø200
Ø 25

## 36-75-271
Інформаційна картка вузла водопровідної мережі ТОВ «БІЛОЦЕРКІВВОДА»
Номенклатурний номер вузла*: 36-75-271 |  |  |  |  | Схема розв’язки колодязя
Номер вузла |  | Номер планшета | Висотна відмітка центра люка колодязя, м | Примітки GPS точки
В36-271 |  | 89-8(36) | 174,30 | 172,35
Параметри водопровідної мережі**:
№ поз. трубопроводу | Глибина залягання, м | Діаметр трубопроводу, мм | Примітки
1 | 2.1 | 300 | чавун
2 | 2.1 | 200
3
4
5
6
глибина залягання надається з урахуванням висоти кришки люка
Колодязь**:
Тип | Діаметр, м | Примітки
з/б | 1.5
Люк**:
Матеріал | Діаметр, м | Примітки
чавун | 0.62
Засувки**:
№ поз. трубопроводу | Діаметр засувки, мм | Положення відкр/закр | Примітки
1 | 300 | відкрит | 2 шт
2 | 200 | закрит
3
4
5
6
*- інформація надається представниками ТОВ «ЕКСПЕРТЦЕНТР»
**- заповнюються після отримання інформації представників ТОВ «БІЛОЦЕРКІВВОДА»
Типи колодязів: вузловий (приєднання), пожгідрант, вантуз, випуск води з трубопроводу
Представник ТОВ "ЕКСПЕРТЦЕНТР" _____________________________
Представник ТОВ "БІЛОЦЕРКІВВОДА" _____________________________
Ø300
Ø300
Ø 200

## 36-75-271а
Інформаційна картка вузла водопровідної мережі ТОВ «БІЛОЦЕРКІВВОДА»
Номенклатурний номер вузла*: 36-75-271а |  |  |  |  | Схема розв’язки колодязя
Номер вузла |  | Номер планшета | Висотна відмітка центра люка колодязя, м | Примітки GPS точки
В36-271а |  | 89-8(36)
Параметри водопровідної мережі**:
№ поз. трубопроводу | Глибина залягання, м | Діаметр трубопроводу, мм | Примітки
1 | 2.1 | 300 | чавун
2 | 2.1 | 32
3 |  | 100 | ПГ
4 | 2.1 | 150
5
6
глибина залягання надається з урахуванням висоти кришки люка
Колодязь**:
Тип | Діаметр, м | Примітки
з/б | 1.5
Люк**:
Матеріал | Діаметр, м | Примітки
чавун | 0.62
Засувки**:
№ поз. трубопроводу | Діаметр засувки, мм | Положення відкр/закр | Примітки
1
2 | 25 | відкрит | до №54 по вул. Першотравневій
3 | 100 | відкрит | на ПГ
4 | 150 | закрит | випуск
5
6
*- інформація надається представниками ТОВ «ЕКСПЕРТЦЕНТР»
**- заповнюються після отримання інформації представників ТОВ «БІЛОЦЕРКІВВОДА»
Типи колодязів: вузловий (приєднання), пожгідрант, вантуз, випуск води з трубопроводу
Представник ТОВ "ЕКСПЕРТЦЕНТР" _____________________________
Представник ТОВ "БІЛОЦЕРКІВВОДА" _____________________________
Ø300
Ø300
Ø 32
Ø 150

## 36-75-272
Інформаційна картка вузла водопровідної мережі ТОВ «БІЛОЦЕРКІВВОДА»
Номенклатурний номер вузла*: 36-75-272 |  |  |  |  | Схема розв’язки колодязя
Номер вузла |  | Номер планшета | Висотна відмітка центра люка колодязя, м | Примітки GPS точки
В36-272 |  | 89-8(36) | 174,26 | 172,33
Параметри водопровідної мережі**:
№ поз. трубопроводу | Глибина залягання, м | Діаметр трубопроводу, мм | Примітки
1 | 2 | 200 | чавун
2 | 2 | 25
3
4
5
6
глибина залягання надається з урахуванням висоти кришки люка
Колодязь**:
Тип | Діаметр, м | Примітки
цегл | 1
Люк**:
Матеріал | Діаметр, м | Примітки
чавун | 0.63
Засувки**:
№ поз. трубопроводу | Діаметр засувки, мм | Положення відкр/закр | Примітки
1
2 | 25 | відкрит
3
4
5
6
*- інформація надається представниками ТОВ «ЕКСПЕРТЦЕНТР»
**- заповнюються після отримання інформації представників ТОВ «БІЛОЦЕРКІВВОДА»
Типи колодязів: вузловий (приєднання), пожгідрант, вантуз, випуск води з трубопроводу
Представник ТОВ "ЕКСПЕРТЦЕНТР" _____________________________
Представник ТОВ "БІЛОЦЕРКІВВОДА" _____________________________
Ø200
Ø200
Ø 25

## 36-75-273
Інформаційна картка вузла водопровідної мережі ТОВ «БІЛОЦЕРКІВВОДА»
Номенклатурний номер вузла*: 36-75-273 |  |  |  |  | Схема розв’язки колодязя
Номер вузла |  | Номер планшета | Висотна відмітка центра люка колодязя, м | Примітки GPS точки
В36-273 |  | 89-8(36) | 174,60 | 172,58
Параметри водопровідної мережі**:
№ поз. трубопроводу | Глибина залягання, м | Діаметр трубопроводу, мм | Примітки
1 | 2.2 | 200 | чавун
2 | 2.2 | 25
3 | 2.2 | 32
4
5
6
глибина залягання надається з урахуванням висоти кришки люка
Колодязь**:
Тип | Діаметр, м | Примітки
з/б | 1
Люк**:
Матеріал | Діаметр, м | Примітки
чавун | 0.62
Засувки**:
№ поз. трубопроводу | Діаметр засувки, мм | Положення відкр/закр | Примітки
1
2 | 25 | відкрит | до №58 а по вул. Першотравневій
3 | 25 | відкрит | до №47 по вул. Першотравневій
4
5
6
*- інформація надається представниками ТОВ «ЕКСПЕРТЦЕНТР»
**- заповнюються після отримання інформації представників ТОВ «БІЛОЦЕРКІВВОДА»
Типи колодязів: вузловий (приєднання), пожгідрант, вантуз, випуск води з трубопроводу
Представник ТОВ "ЕКСПЕРТЦЕНТР" _____________________________
Представник ТОВ "БІЛОЦЕРКІВВОДА" _____________________________
Ø200
Ø200
Ø 25
Ø 32

## 36-75-273а
Інформаційна картка вузла водопровідної мережі ТОВ «БІЛОЦЕРКІВВОДА»
Номенклатурний номер вузла*: 36-75-273а |  |  |  |  | Схема розв’язки колодязя
Номер вузла |  | Номер планшета | Висотна відмітка центра люка колодязя, м | Примітки GPS точки
В36-273а |  | 89-8(36)
Параметри водопровідної мережі**:
№ поз. трубопроводу | Глибина залягання, м | Діаметр трубопроводу, мм | Примітки
1 | 2.1 | 300 | чавун
2 | 2.1 | 25
3
4
5
6
глибина залягання надається з урахуванням висоти кришки люка
Колодязь**:
Тип | Діаметр, м | Примітки
цегл | 1
Люк**:
Матеріал | Діаметр, м | Примітки
чавун | 0.62
Засувки**:
№ поз. трубопроводу | Діаметр засувки, мм | Положення відкр/закр | Примітки
1
2 | 25 | відкрит | до №58 кв.1 по вул. Першотравневій
3
4
5
6
*- інформація надається представниками ТОВ «ЕКСПЕРТЦЕНТР»
**- заповнюються після отримання інформації представників ТОВ «БІЛОЦЕРКІВВОДА»
Типи колодязів: вузловий (приєднання), пожгідрант, вантуз, випуск води з трубопроводу
Представник ТОВ "ЕКСПЕРТЦЕНТР" _____________________________
Представник ТОВ "БІЛОЦЕРКІВВОДА" _____________________________
Ø300
Ø300
Ø 25

## 36-75-275
Інформаційна картка вузла водопровідної мережі ТОВ «БІЛОЦЕРКІВВОДА»
Номенклатурний номер вузла*: 36-75-275 |  |  |  |  | Схема розв’язки колодязя
Номер вузла |  | Номер планшета | Висотна відмітка центра люка колодязя, м | Примітки GPS точки
В36-275 |  | 89-8(36) | 174,83 | 172,85
Параметри водопровідної мережі**:
№ поз. трубопроводу | Глибина залягання, м | Діаметр трубопроводу, мм | Примітки
1 | 2 | 200 | чавун
2 | 2 | 32
3 | 2 | 25
4
5
6
глибина залягання надається з урахуванням висоти кришки люка
Колодязь**:
Тип | Діаметр, м | Примітки
цегл | 1
Люк**:
Матеріал | Діаметр, м | Примітки
чавун | 0.62
Засувки**:
№ поз. трубопроводу | Діаметр засувки, мм | Положення відкр/закр | Примітки
1
2 | 25 | відкрит
3 | 25 | відкрит | до №51/2 по вул. Першотравневій
4
5
6
*- інформація надається представниками ТОВ «ЕКСПЕРТЦЕНТР»
**- заповнюються після отримання інформації представників ТОВ «БІЛОЦЕРКІВВОДА»
Типи колодязів: вузловий (приєднання), пожгідрант, вантуз, випуск води з трубопроводу
Представник ТОВ "ЕКСПЕРТЦЕНТР" _____________________________
Представник ТОВ "БІЛОЦЕРКІВВОДА" _____________________________
Ø200
Ø200
Ø 32
Ø 25

## 36-75-275а
Інформаційна картка вузла водопровідної мережі ТОВ «БІЛОЦЕРКІВВОДА»
Номенклатурний номер вузла*: 36-75-275а |  |  |  |  | Схема розв’язки колодязя
Номер вузла |  | Номер планшета | Висотна відмітка центра люка колодязя, м | Примітки GPS точки
В36-275а |  | 89-8(36)
Параметри водопровідної мережі**:
№ поз. трубопроводу | Глибина залягання, м | Діаметр трубопроводу, мм | Примітки
1 | 2 | 300 | чавун
2 |  | 100 | ПГ
3 | 2 | 32
4
5
6
глибина залягання надається з урахуванням висоти кришки люка
Колодязь**:
Тип | Діаметр, м | Примітки
з/б | 1.5
Люк**:
Матеріал | Діаметр, м | Примітки
чавун | 0.62
Засувки**:
№ поз. трубопроводу | Діаметр засувки, мм | Положення відкр/закр | Примітки
1
2 | 100 | відкрит | на ПГ
3 | 25 | відкрит | до №62 по вул. Першотравневій
4
5
6
*- інформація надається представниками ТОВ «ЕКСПЕРТЦЕНТР»
**- заповнюються після отримання інформації представників ТОВ «БІЛОЦЕРКІВВОДА»
Типи колодязів: вузловий (приєднання), пожгідрант, вантуз, випуск води з трубопроводу
Представник ТОВ "ЕКСПЕРТЦЕНТР" _____________________________
Представник ТОВ "БІЛОЦЕРКІВВОДА" _____________________________
Ø300
Ø300
Ø 32

## 36-75-275б
Інформаційна картка вузла водопровідної мережі ТОВ «БІЛОЦЕРКІВВОДА»
Номенклатурний номер вузла*: 36-75-275б |  |  |  |  | Схема розв’язки колодязя
Номер вузла |  | Номер планшета | Висотна відмітка центра люка колодязя, м | Примітки GPS точки
В36-275б |  | 89-8(36)
Параметри водопровідної мережі**:
№ поз. трубопроводу | Глибина залягання, м | Діаметр трубопроводу, мм | Примітки
1 | 2 | 200 | чавун
2 | 2 | 25
3
4
5
6
глибина залягання надається з урахуванням висоти кришки люка
Колодязь**:
Тип | Діаметр, м | Примітки
цегл | 1
Люк**:
Матеріал | Діаметр, м | Примітки
чавун | 0.62
Засувки**:
№ поз. трубопроводу | Діаметр засувки, мм | Положення відкр/закр | Примітки
1
2 | 25 | відкрит | до №43;№45 по вул. Першотравневій
3
4
5
6
*- інформація надається представниками ТОВ «ЕКСПЕРТЦЕНТР»
**- заповнюються після отримання інформації представників ТОВ «БІЛОЦЕРКІВВОДА»
Типи колодязів: вузловий (приєднання), пожгідрант, вантуз, випуск води з трубопроводу
Представник ТОВ "ЕКСПЕРТЦЕНТР" _____________________________
Представник ТОВ "БІЛОЦЕРКІВВОДА" _____________________________
Ø200
Ø200
Ø 25

## 36-75-276
Інформаційна картка вузла водопровідної мережі ТОВ «БІЛОЦЕРКІВВОДА»
Номенклатурний номер вузла*: 36-75-276 |  |  |  |  | Схема розв’язки колодязя
Номер вузла |  | Номер планшета | Висотна відмітка центра люка колодязя, м | Примітки GPS точки
В36-276 |  | 89-8(36) | 175,22 | 173,49
Параметри водопровідної мережі**:
№ поз. трубопроводу | Глибина залягання, м | Діаметр трубопроводу, мм | Примітки
1 | 2.1 | 300 | чавун
2 | 2.1 | 150
3
4
5
6
глибина залягання надається з урахуванням висоти кришки люка
Колодязь**:
Тип | Діаметр, м | Примітки
з/б | 1.5
Люк**:
Матеріал | Діаметр, м | Примітки
чавун | 0.62
Засувки**:
№ поз. трубопроводу | Діаметр засувки, мм | Положення відкр/закр | Примітки
1
2 | 150 | відкрит
3
4
5
6
*- інформація надається представниками ТОВ «ЕКСПЕРТЦЕНТР»
**- заповнюються після отримання інформації представників ТОВ «БІЛОЦЕРКІВВОДА»
Типи колодязів: вузловий (приєднання), пожгідрант, вантуз, випуск води з трубопроводу
Представник ТОВ "ЕКСПЕРТЦЕНТР" _____________________________
Представник ТОВ "БІЛОЦЕРКІВВОДА" _____________________________
Ø300
Ø300
Ø 150

## 36-75-277
Інформаційна картка вузла водопровідної мережі ТОВ «БІЛОЦЕРКІВВОДА»
Номенклатурний номер вузла*: 36-75-277 |  |  |  |  | Схема розв’язки колодязя
Номер вузла |  | Номер планшета | Висотна відмітка центра люка колодязя, м | Примітки GPS точки
В36-277 |  | 89-8(36) | 175,30 | 173,55
Параметри водопровідної мережі**:
№ поз. трубопроводу | Глибина залягання, м | Діаметр трубопроводу, мм | Примітки
1 | 2.1 | 200 | чавун
2 | 2.1 | 32
3 | 2.1 | 25
4
5
6
глибина залягання надається з урахуванням висоти кришки люка
Колодязь**:
Тип | Діаметр, м | Примітки
цегл | 1
Люк**:
Матеріал | Діаметр, м | Примітки
чавун | 0.62
Засувки**:
№ поз. трубопроводу | Діаметр засувки, мм | Положення відкр/закр | Примітки
1
2 | 25 | відкрит | до №66 по вул. Першотравневій
3 | 25 | відкрит | до №55 по вул. Першотравневій
4
5
6
*- інформація надається представниками ТОВ «ЕКСПЕРТЦЕНТР»
**- заповнюються після отримання інформації представників ТОВ «БІЛОЦЕРКІВВОДА»
Типи колодязів: вузловий (приєднання), пожгідрант, вантуз, випуск води з трубопроводу
Представник ТОВ "ЕКСПЕРТЦЕНТР" _____________________________
Представник ТОВ "БІЛОЦЕРКІВВОДА" _____________________________
Ø200
Ø200
Ø 32
Ø 25

## 36-75-279
Інформаційна картка вузла водопровідної мережі ТОВ «БІЛОЦЕРКІВВОДА»
Номенклатурний номер вузла*: 36-75-279 |  |  |  |  | Схема розв’язки колодязя
Номер вузла |  | Номер планшета | Висотна відмітка центра люка колодязя, м | Примітки GPS точки
В36-279 |  | 89-8(36) | 175,60 | 173,54
Параметри водопровідної мережі**:
№ поз. трубопроводу | Глибина залягання, м | Діаметр трубопроводу, мм | Примітки
1 | 2 | 200 | чавун
2 | 2 | 40
3
4
5
6
глибина залягання надається з урахуванням висоти кришки люка
Колодязь**:
Тип | Діаметр, м | Примітки
цегл | 1
Люк**:
Матеріал | Діаметр, м | Примітки
гума | 0.63
Засувки**:
№ поз. трубопроводу | Діаметр засувки, мм | Положення відкр/закр | Примітки
1
2 | 25 | відкрит | до №57;№59 по вул. Першотравневій
3
4
5
6
*- інформація надається представниками ТОВ «ЕКСПЕРТЦЕНТР»
**- заповнюються після отримання інформації представників ТОВ «БІЛОЦЕРКІВВОДА»
Типи колодязів: вузловий (приєднання), пожгідрант, вантуз, випуск води з трубопроводу
Представник ТОВ "ЕКСПЕРТЦЕНТР" _____________________________
Представник ТОВ "БІЛОЦЕРКІВВОДА" _____________________________
Ø200
Ø200
Ø 40

## 36-75-280
Інформаційна картка вузла водопровідної мережі ТОВ «БІЛОЦЕРКІВВОДА»
Номенклатурний номер вузла*: 36-75-280 |  |  |  |  | Схема розв’язки колодязя
Номер вузла |  | Номер планшета | Висотна відмітка центра люка колодязя, м | Примітки GPS точки
В36-280 |  | 89-8(36) | 175,74 | 173,18
Параметри водопровідної мережі**:
№ поз. трубопроводу | Глибина залягання, м | Діаметр трубопроводу, мм | Примітки
1 | 2.1 | 200 | чавун
2 | 2.1 | 40
3 | 2.1 | 32
4 | 2.1 | 32
5
6
глибина залягання надається з урахуванням висоти кришки люка
Колодязь**:
Тип | Діаметр, м | Примітки
цегл | 1
Люк**:
Матеріал | Діаметр, м | Примітки
чавун | 0.62
Засувки**:
№ поз. трубопроводу | Діаметр засувки, мм | Положення відкр/закр | Примітки
1
2 | 32 | відкрит
3 | 32 | відкрит
4 | 32 | відкрит
5
6
*- інформація надається представниками ТОВ «ЕКСПЕРТЦЕНТР»
**- заповнюються після отримання інформації представників ТОВ «БІЛОЦЕРКІВВОДА»
Типи колодязів: вузловий (приєднання), пожгідрант, вантуз, випуск води з трубопроводу
Представник ТОВ "ЕКСПЕРТЦЕНТР" _____________________________
Представник ТОВ "БІЛОЦЕРКІВВОДА" _____________________________
Ø200
Ø200
Ø 32
Ø 32
Ø 40

## Лист3
Інформаційна картка вузла водопровідної мережі ТОВ «БІЛОЦЕРКІВВОДА»
Номенклатурний номер вузла*: |  |  |  | Схема розв’язки колодязя
Номер вузла |  | Номер планшета | Висотна відмітка центра люка колодязя, м
Параметри водопровідної мережі**:
№ поз. трубопроводу | Глибина залягання, м | Діаметр трубопроводу, мм | Примітки
1
2
3
4
5
6
глибина залягання надається з урахуванням висоти кришки люка
Колодязь**:
Тип | Діаметр, м | Примітки
Люк**:
Матеріал | Діаметр, м | Примітки
Засувки**:
№ поз. трубопроводу | Діаметр засувки, мм | Положення відкр/закр | Примітки
1
2
3
4
5
6
*- інформація надається представниками ТОВ «ЕКСПЕРТЦЕНТР»
**- заповнюються після отримання інформації представників ТОВ «БІЛОЦЕРКІВВОДА»
Типи колодязів: вузловий (приєднання), пожгідрант, вантуз, випуск води з трубопроводу
Представник ТОВ "ЕКСПЕРТЦЕНТР" _____________________________
Представник ТОВ "БІЛОЦЕРКІВВОДА" _____________________________